## Strona tytułowa
CENNIK 2024
Urządzenia oraz komponenty dla chłodnictwa i klimatyzacji
wersja 2024.04.10. kor.
Beijer Ref Polska zastrzega sobie prawo do zmiany cen bez wcześniejszego powiadomienia.
Ostatnie zmiany w cenniku
od dnia:
2024.04.02. |  | - | Uaktualnienie cen na armaturę miedzianą.
2024.03.22. |  | - | Sarbuz: pozycje magazynowe - oznaczenie zielonym kolorem ( niektóre modele już dostępne).
2024.02.19. |  | - | Sarbuz: uaktualnienie cen na niektóre modele, nowość: chłodnice pchające SBA
do przechowywania świeżych owoców. Nowa opcja odszraniania w tacy HT01
2024.02.06. |  | - | Uaktualnienie cen na izolacje Armacell, pompki Aspen, oleje Coolmax i Fuchs.
Freony - wycena na zapytanie. Nowość w cenniku - chemia do czyszczenia - Advanced.
2024.01.31. |  | - | Uaktualnienie cen na automatykę Carel, uaktualnienie cen na wymienniki Alfa Laval
i zmiana modelu z AC-500EQ na AC502EQ.
2024.01.18. |  | - | Nowe chłodnice komercyjne Alfa LU-VE Optigo F45CC i F50CC
|  | - | Aktualizacja cen na agregaty SCM Frigo CUBO SMART, a także taśmy.
2024.01.02. |  | - | Aktualizacja cen na urządzenia i komponenty Bitzer oraz Danfoss, a także agregaty Beijer
2023.11.10. |  | - | Aktualizacja cen na sprężarki i agregaty: Embraco Aspera, Panasonic, komponenty Totaline i
Freddox.
| o/ Lublin |  |  | o/ Poznań | o/ Katowice |  | o/ Wrocław
| Lublin |  |  | Poznań | Katowice |  | Wrocław
| ul. Związkowa 10 |  |  | ul. Kopanina 28/32 | ul. Krakowska 87 |  | ul. Północna 15-19
| 20-148 Lublin |  |  | 60-105 Poznań | 40-391 Katowice |  | 54-105 Wrocław
| tel.: 81 740 30 10 |  |  | tel.: 61 810 76 72 | tel.: 32 200 90 30 |  | tel.: 71 354 03 80
| fax: 81 740 30 11 |  |  | fax: 61 810 76 72 | fax: 32 200 90 70 |  | fax: 71 354 03 82
| lublin@beijer.pl |  |  | poznan@beijer.pl | katowice@beijer.pl |  | wroclaw@beijer.pl
| o/ Warszawa |  |  | o/ Rumia
| Sękocin Nowy |  |  | Rumia |  | Ceny podane w EUR (lub USD, CHF)
| Al. Krakowska 22 |  |  | ul. Grunwaldzka 35 |  | przeliczane są na PLN wg kursu sprzedaży PKO BP
| 05-090 Raszyn |  |  | 84-230 Rumia
| tel.: 22 715 58 58 |  |  | tel.: 58 661 12 32 |  | Wszystkie ceny są cenami netto,
| fax: 22 715 58 60 |  |  | fax: 58 661 88 99 |  | loco magazyn BEIJER REF Polska Sp. z o.o.
| beijer@beijer.pl |  |  | rumia@beijer.pl

## Spis treści - przekierowanie
SPIS TREŚCI :
Sprężarki, agregaty chłodnicze i zbiorniki
Przekie-rowanie
na stronę
| Bitzer |  | 1. Bitzer - sprężarki jednostopniowe - wyprzedaż |  | 6
|  |  | sprężarki dwustopniowe |  | 6
|  |  | 2. Bitzer - sprężarki Ecoline i Ecoline Tandem |  | 7-8
|  |  | 3. Bitzer agregaty - wyprzedaż |  | 9
|  |  | 4. Bitzer agregaty Ecoline, Ecoline Tandem |  | 10 - 11
agregaty ze sprężarkami dwustopniowymi, agregaty bez spężarek
|  |  | 5. Bitzer - akcesoria do sprężarek i agregatów |  | 12 - 15
|  |  | 6. Bitzer - sprężarki scroll i scroll orbit |  | 16
|  |  | 7. Bitzer - sprężarki śrubowe półhermetyczne kompakt. CSH |  | 17 - 18
|  |  | sprężarki śrubowe półhermetyczne wys. i średnotemp HSK, HSN; |  | 19
|  |  | sprężarki śrubowe otwarte średniotemp. i niskotemp. OSK, OSN |  | 20
|  |  | 8. Bitzer - akcesoria do sprężarek i agregatów śrubowych |  | 21
odolejacze, chłodnice oleju, układ OFC kontroli oleju
|  |  | 9. Bitzer - zbiorniki pionowe i poziome |  | 22
| Beijer |  | 10. Beijer Ref agregaty skraplajace |  | 23 - 24
L'Unite Hermetique |  |  | 11. L'UNITE HERMETIQUE sprężarki |  | 25 - 26
|  |  | 12. L'UNITE HERMETIQUE agregaty |  | 27 - 28
|  |  | 13. L'UNITE HERMETIQUE agregaty SILENSYS |  | 29- 30
|  |  | 14. L'UNITE HERMETIQUE agregaty WINTSYS |  | 31
| SCM FRIGO |  | 15. SCM FRIGO do CO2 CUBO Plus 2 |  | 32
|  |  | 16. SCM FRIGO do CO2 CUBO SMART 2 |  | 33
EMBRACO ASPERA |  |  | 17 Embraco Aspera - sprężarki |  | 34 - 35
|  |  | 18. Embraco Aspera - agregaty |  | 36
| PANASONIC |  | 19. Panasonic ( poprzednio Sanyo) - sprężarki scroll |  | 37
| Danfoss |  | 20. Danfoss - Agregaty skraplające Optyma Slim Pack MBP i LBM |  | 38-39
( wyprzedaż: promocyjna ceny modeli dostępnych do wyczerpania zapasów)
Chłodnice powietrza, skraplacze i inne wymienniki ciepła
Nr str.
| Alfa Lu-Ve |  | 1. Komercyjne chłodnice powietrza Optigo CS | str. | 40
| ( poprzednio Alf Laval) |  | 2. Komercyjne chłodnice powietrza Optigo CC - do wyczerpania zapasów |  | 41
|  |  | 2. Komercyjne chłodnice powietrza Optigo FMD |  | 42
|  |  | 3. Komercyjne chłodnice powietrza Optigo FMC |  | 43-44
|  |  | Nowość - komercyjne chłodnice powietrza Optigo FCC |  | 45-46
|  |  | 5. Przemysłowe chłodnice powietrza Arctigo 2 - ISD |  | 47 - 50
|  |  | 6. Przemysłowe chłodnice powietrza Arctigo ISB |  | 51
( pchające, do długoterminowego przechowywania warzyw i owoców)
|  |  | 7. Skraplacze komercyjne AG |  | 52
|  |  | 8. Skraplacze powietrzne, przemysłowe Alfa Blue 3-cia generacja |  | 53 - 54
| LU-VE Contardo |  | 9. Chłodnice powietrza |  | 55 - 56
Nowość
| Sarbuz |  | 10. Komercyjne, niskoprofil. chłodnice powietrza - modele SBU |  | 57
|  |  | 11. Komercyjne, niskoprofilowe chłodnice powietrza - modele SBK |  | 58 - 61
|  |  | 12. Małe komercyjne chłodnice powietrza typu kubik - modele SBL |  | 62 - 65
|  |  | 13. Komercyjne chłodnice powietrza typu kubik - modele SBE |  | 66 - 69
|  |  | 14. Chłodnice powietrza pchające do przechowywania warzyw i owoców |  | 70
| Alfa Laval |  | 15. Wymienniki płyt. lutowane miedzią dla chłodnictwa |  | 70 - 72
| Bitzer |  | 16. Parownik płaszcz. -rurowe dla chłodnictwa |  | 73 - 75
( poprzednio Alfa Laval)
| Packless |  | 17. Wymienniki regeneracyjne |  | 76
|  |  | 18. Bloki skraplaczy, podstawy pod agregaty, |  | 77
|  |  | Gokceler - zbiorniki |  | 78
| Denaline |  | Denaline zbiorniki |  | 79
| EBM PAPST |  | 19. EBM - wentylatory osiowe, wentylatory osiowe |  | 79
| Ziehl - Abegg |  | 20. Ziehl-Abegg - wentylatory osiowe ( ssące) |  | 79
[6 empty] | www.beijer.pl | www.beijer.pl | www.beijer.pl | www.beijer.pl | www.beijer.pl | www.beijer.pl | www.beijer.pl | www.beijer.pl | www.beijer.pl | www.beijer.pl | www.beijer.pl | www.beijer.pl | www.beijer.pl | www.beijer.pl | www.beijer.pl | www.beijer.pl | www.beijer.pl | www.beijer.pl | www.beijer.pl | www.beijer.pl | www.beijer.pl | www.beijer.pl | www.beijer.pl | www.beijer.pl | www.beijer.pl | www.beijer.pl | www.beijer.pl | www.beijer.pl | www.beijer.pl | www.beijer.pl | www.beijer.pl | www.beijer.pl | www.beijer.pl | www.beijer.pl | www.beijer.pl | www.beijer.pl | www.beijer.pl | www.beijer.pl | www.beijer.pl | www.beijer.pl | www.beijer.pl | www.beijer.pl | www.beijer.pl | www.beijer.pl | www.beijer.pl | www.beijer.pl | www.beijer.pl | www.beijer.pl | www.beijer.pl | www.beijer.pl | www.beijer.pl | www.beijer.pl | www.beijer.pl | www.beijer.pl | www.beijer.pl | www.beijer.pl | www.beijer.pl | www.beijer.pl | www.beijer.pl | www.beijer.pl | www.beijer.pl | www.beijer.pl | www.beijer.pl | www.beijer.pl | www.beijer.pl | www.beijer.pl | www.beijer.pl | www.beijer.pl | www.beijer.pl | www.beijer.pl | www.beijer.pl | www.beijer.pl | www.beijer.pl | www.beijer.pl | www.beijer.pl | www.beijer.pl | www.beijer.pl | www.beijer.pl | www.beijer.pl | www.beijer.pl | www.beijer.pl | www.beijer.pl | www.beijer.pl | www.beijer.pl | www.beijer.pl | www.beijer.pl | www.beijer.pl | www.beijer.pl | www.beijer.pl | www.beijer.pl | www.beijer.pl | www.beijer.pl | www.beijer.pl | www.beijer.pl | www.beijer.pl | www.beijer.pl | www.beijer.pl | www.beijer.pl | www.beijer.pl | www.beijer.pl | www.beijer.pl | www.beijer.pl | www.beijer.pl | www.beijer.pl | www.beijer.pl | www.beijer.pl | www.beijer.pl | www.beijer.pl | www.beijer.pl | www.beijer.pl | www.beijer.pl | www.beijer.pl | www.beijer.pl | www.beijer.pl | www.beijer.pl | www.beijer.pl | www.beijer.pl | www.beijer.pl | www.beijer.pl | www.beijer.pl | www.beijer.pl | www.beijer.pl | www.beijer.pl | www.beijer.pl | www.beijer.pl | www.beijer.pl | www.beijer.pl | www.beijer.pl | www.beijer.pl | www.beijer.pl | www.beijer.pl | www.beijer.pl | www.beijer.pl | www.beijer.pl | www.beijer.pl | www.beijer.pl | www.beijer.pl | www.beijer.pl | www.beijer.pl | www.beijer.pl | www.beijer.pl | www.beijer.pl | www.beijer.pl | www.beijer.pl | www.beijer.pl | www.beijer.pl | www.beijer.pl | www.beijer.pl | www.beijer.pl | www.beijer.pl | www.beijer.pl | www.beijer.pl | www.beijer.pl | www.beijer.pl | www.beijer.pl | www.beijer.pl | www.beijer.pl | www.beijer.pl | www.beijer.pl | www.beijer.pl | www.beijer.pl | www.beijer.pl | www.beijer.pl | www.beijer.pl | www.beijer.pl | www.beijer.pl | www.beijer.pl | www.beijer.pl | www.beijer.pl | www.beijer.pl | www.beijer.pl | www.beijer.pl | www.beijer.pl | www.beijer.pl | www.beijer.pl | www.beijer.pl | www.beijer.pl | www.beijer.pl | www.beijer.pl | www.beijer.pl | www.beijer.pl | www.beijer.pl | www.beijer.pl | www.beijer.pl | www.beijer.pl | www.beijer.pl | www.beijer.pl | www.beijer.pl | www.beijer.pl | www.beijer.pl | www.beijer.pl | www.beijer.pl | www.beijer.pl | www.beijer.pl | www.beijer.pl | www.beijer.pl | www.beijer.pl | www.beijer.pl | www.beijer.pl | www.beijer.pl | www.beijer.pl | www.beijer.pl | www.beijer.pl | www.beijer.pl | www.beijer.pl | www.beijer.pl | www.beijer.pl | www.beijer.pl | www.beijer.pl | www.beijer.pl | www.beijer.pl | www.beijer.pl | www.beijer.pl | www.beijer.pl | www.beijer.pl | www.beijer.pl | www.beijer.pl | www.beijer.pl | www.beijer.pl | www.beijer.pl | www.beijer.pl | www.beijer.pl | www.beijer.pl | www.beijer.pl | www.beijer.pl | www.beijer.pl | www.beijer.pl | www.beijer.pl | www.beijer.pl | www.beijer.pl | www.beijer.pl | www.beijer.pl | www.beijer.pl | www.beijer.pl | www.beijer.pl | www.beijer.pl | www.beijer.pl | www.beijer.pl | www.beijer.pl | www.beijer.pl | www.beijer.pl | www.beijer.pl | www.beijer.pl | www.beijer.pl | www.beijer.pl | www.beijer.pl | www.beijer.pl | www.beijer.pl | www.beijer.pl | www.beijer.pl | www.beijer.pl | www.beijer.pl | www.beijer.pl | www.beijer.pl | www.beijer.pl | www.beijer.pl | www.beijer.pl | www.beijer.pl | www.beijer.pl | www.beijer.pl | www.beijer.pl | www.beijer.pl | www.beijer.pl | www.beijer.pl | www.beijer.pl | www.beijer.pl | www.beijer.pl | www.beijer.pl | www.beijer.pl | www.beijer.pl | www.beijer.pl | www.beijer.pl | www.beijer.pl | www.beijer.pl | www.beijer.pl | www.beijer.pl | www.beijer.pl | www.beijer.pl | www.beijer.pl | www.beijer.pl | www.beijer.pl | www.beijer.pl | www.beijer.pl | www.beijer.pl | www.beijer.pl | www.beijer.pl | www.beijer.pl | www.beijer.pl | www.beijer.pl | www.beijer.pl | www.beijer.pl | www.beijer.pl | www.beijer.pl | www.beijer.pl | www.beijer.pl | www.beijer.pl | www.beijer.pl | www.beijer.pl | www.beijer.pl | www.beijer.pl | www.beijer.pl | www.beijer.pl | www.beijer.pl | www.beijer.pl | www.beijer.pl | www.beijer.pl | www.beijer.pl | www.beijer.pl | www.beijer.pl | www.beijer.pl | www.beijer.pl | www.beijer.pl | www.beijer.pl | www.beijer.pl | www.beijer.pl | www.beijer.pl | www.beijer.pl | www.beijer.pl | www.beijer.pl | www.beijer.pl | www.beijer.pl | www.beijer.pl | www.beijer.pl | www.beijer.pl | www.beijer.pl | www.beijer.pl | www.beijer.pl | www.beijer.pl | www.beijer.pl | www.beijer.pl | www.beijer.pl | www.beijer.pl | www.beijer.pl | www.beijer.pl | www.beijer.pl | www.beijer.pl | www.beijer.pl | www.beijer.pl | www.beijer.pl | www.beijer.pl | www.beijer.pl | www.beijer.pl | www.beijer.pl | www.beijer.pl | www.beijer.pl | www.beijer.pl | www.beijer.pl | www.beijer.pl | www.beijer.pl | www.beijer.pl | www.beijer.pl | www.beijer.pl | www.beijer.pl | www.beijer.pl | www.beijer.pl | www.beijer.pl | www.beijer.pl | www.beijer.pl | www.beijer.pl | www.beijer.pl | www.beijer.pl | www.beijer.pl | www.beijer.pl | www.beijer.pl | www.beijer.pl | www.beijer.pl | www.beijer.pl | www.beijer.pl | www.beijer.pl | www.beijer.pl | www.beijer.pl | www.beijer.pl | www.beijer.pl | www.beijer.pl | www.beijer.pl | www.beijer.pl | www.beijer.pl | www.beijer.pl | www.beijer.pl | www.beijer.pl | www.beijer.pl | www.beijer.pl | www.beijer.pl | www.beijer.pl | www.beijer.pl | www.beijer.pl | www.beijer.pl | www.beijer.pl | www.beijer.pl | www.beijer.pl | www.beijer.pl | www.beijer.pl | www.beijer.pl | www.beijer.pl | www.beijer.pl | www.beijer.pl | www.beijer.pl | www.beijer.pl | www.beijer.pl | www.beijer.pl | www.beijer.pl | www.beijer.pl | www.beijer.pl | www.beijer.pl | www.beijer.pl | www.beijer.pl | www.beijer.pl | www.beijer.pl | www.beijer.pl | www.beijer.pl | www.beijer.pl | www.beijer.pl | www.beijer.pl | www.beijer.pl | www.beijer.pl | www.beijer.pl | www.beijer.pl | www.beijer.pl | www.beijer.pl | www.beijer.pl | www.beijer.pl | www.beijer.pl | www.beijer.pl | www.beijer.pl | www.beijer.pl | www.beijer.pl | www.beijer.pl | www.beijer.pl | www.beijer.pl | www.beijer.pl | www.beijer.pl | www.beijer.pl | www.beijer.pl | www.beijer.pl | www.beijer.pl | www.beijer.pl | www.beijer.pl | www.beijer.pl | www.beijer.pl | www.beijer.pl | www.beijer.pl | www.beijer.pl | www.beijer.pl | www.beijer.pl | www.beijer.pl | www.beijer.pl | www.beijer.pl | www.beijer.pl | www.beijer.pl | www.beijer.pl | www.beijer.pl | www.beijer.pl | www.beijer.pl | www.beijer.pl | www.beijer.pl | www.beijer.pl | www.beijer.pl | www.beijer.pl | www.beijer.pl | www.beijer.pl | www.beijer.pl | www.beijer.pl | www.beijer.pl | www.beijer.pl | www.beijer.pl | www.beijer.pl | www.beijer.pl | www.beijer.pl | www.beijer.pl | www.beijer.pl | www.beijer.pl | www.beijer.pl | www.beijer.pl | www.beijer.pl | www.beijer.pl | www.beijer.pl | www.beijer.pl | www.beijer.pl | www.beijer.pl | www.beijer.pl | www.beijer.pl | www.beijer.pl | www.beijer.pl | www.beijer.pl | www.beijer.pl | www.beijer.pl | www.beijer.pl | www.beijer.pl | www.beijer.pl | www.beijer.pl | www.beijer.pl | www.beijer.pl | www.beijer.pl | www.beijer.pl | www.beijer.pl | www.beijer.pl | www.beijer.pl | www.beijer.pl | www.beijer.pl | www.beijer.pl | www.beijer.pl | www.beijer.pl | www.beijer.pl | www.beijer.pl | www.beijer.pl | www.beijer.pl | www.beijer.pl | www.beijer.pl | www.beijer.pl | www.beijer.pl | www.beijer.pl | www.beijer.pl | www.beijer.pl | www.beijer.pl | www.beijer.pl | www.beijer.pl | www.beijer.pl | www.beijer.pl | www.beijer.pl | www.beijer.pl | www.beijer.pl | www.beijer.pl | www.beijer.pl | www.beijer.pl | www.beijer.pl | www.beijer.pl | www.beijer.pl | www.beijer.pl | www.beijer.pl | www.beijer.pl | www.beijer.pl | www.beijer.pl | www.beijer.pl | www.beijer.pl | www.beijer.pl | www.beijer.pl | www.beijer.pl | www.beijer.pl | www.beijer.pl | www.beijer.pl | www.beijer.pl | www.beijer.pl | www.beijer.pl | www.beijer.pl | www.beijer.pl | www.beijer.pl | www.beijer.pl | www.beijer.pl | www.beijer.pl | www.beijer.pl | www.beijer.pl | www.beijer.pl | www.beijer.pl | www.beijer.pl | www.beijer.pl | www.beijer.pl | www.beijer.pl | www.beijer.pl | www.beijer.pl | www.beijer.pl | www.beijer.pl | www.beijer.pl | www.beijer.pl | www.beijer.pl | www.beijer.pl | www.beijer.pl | www.beijer.pl | www.beijer.pl | www.beijer.pl | www.beijer.pl | www.beijer.pl | www.beijer.pl | www.beijer.pl | www.beijer.pl | www.beijer.pl | www.beijer.pl | www.beijer.pl | www.beijer.pl | www.beijer.pl | www.beijer.pl | www.beijer.pl | www.beijer.pl | www.beijer.pl | www.beijer.pl | www.beijer.pl | www.beijer.pl | www.beijer.pl | www.beijer.pl | www.beijer.pl | www.beijer.pl | www.beijer.pl | www.beijer.pl | www.beijer.pl | www.beijer.pl | www.beijer.pl | www.beijer.pl | www.beijer.pl | www.beijer.pl | www.beijer.pl | www.beijer.pl | www.beijer.pl | www.beijer.pl | www.beijer.pl | www.beijer.pl | www.beijer.pl | www.beijer.pl | www.beijer.pl | www.beijer.pl | www.beijer.pl | www.beijer.pl | www.beijer.pl | www.beijer.pl | www.beijer.pl | www.beijer.pl | www.beijer.pl | www.beijer.pl | www.beijer.pl | www.beijer.pl | www.beijer.pl | www.beijer.pl | www.beijer.pl | www.beijer.pl | www.beijer.pl | www.beijer.pl | www.beijer.pl | www.beijer.pl | www.beijer.pl | www.beijer.pl | www.beijer.pl | www.beijer.pl | www.beijer.pl | www.beijer.pl | www.beijer.pl | www.beijer.pl | www.beijer.pl | www.beijer.pl | www.beijer.pl | www.beijer.pl | www.beijer.pl | www.beijer.pl | www.beijer.pl | www.beijer.pl | www.beijer.pl | www.beijer.pl | www.beijer.pl | www.beijer.pl | www.beijer.pl | www.beijer.pl | www.beijer.pl | www.beijer.pl | www.beijer.pl | www.beijer.pl | www.beijer.pl | www.beijer.pl | www.beijer.pl | www.beijer.pl | www.beijer.pl | www.beijer.pl | www.beijer.pl | www.beijer.pl | www.beijer.pl | www.beijer.pl | www.beijer.pl | www.beijer.pl | www.beijer.pl | www.beijer.pl | www.beijer.pl | www.beijer.pl | www.beijer.pl | www.beijer.pl | www.beijer.pl | www.beijer.pl | www.beijer.pl | www.beijer.pl | www.beijer.pl | www.beijer.pl | www.beijer.pl | www.beijer.pl | www.beijer.pl | www.beijer.pl | www.beijer.pl | www.beijer.pl | www.beijer.pl | www.beijer.pl | www.beijer.pl | www.beijer.pl | www.beijer.pl | www.beijer.pl | www.beijer.pl | www.beijer.pl | www.beijer.pl | www.beijer.pl | www.beijer.pl | www.beijer.pl | www.beijer.pl | www.beijer.pl | www.beijer.pl | www.beijer.pl | www.beijer.pl | www.beijer.pl | www.beijer.pl | www.beijer.pl | www.beijer.pl | www.beijer.pl | www.beijer.pl | www.beijer.pl | www.beijer.pl | www.beijer.pl | www.beijer.pl | www.beijer.pl | www.beijer.pl | www.beijer.pl | www.beijer.pl | www.beijer.pl | www.beijer.pl | www.beijer.pl | www.beijer.pl | www.beijer.pl | www.beijer.pl | www.beijer.pl | www.beijer.pl | www.beijer.pl | www.beijer.pl | www.beijer.pl | www.beijer.pl | www.beijer.pl | www.beijer.pl | www.beijer.pl | www.beijer.pl | www.beijer.pl | www.beijer.pl | www.beijer.pl | www.beijer.pl | www.beijer.pl | www.beijer.pl | www.beijer.pl | www.beijer.pl | www.beijer.pl | www.beijer.pl | www.beijer.pl | www.beijer.pl | www.beijer.pl | www.beijer.pl | www.beijer.pl | www.beijer.pl | www.beijer.pl | www.beijer.pl | www.beijer.pl | www.beijer.pl | www.beijer.pl | www.beijer.pl | www.beijer.pl | www.beijer.pl | www.beijer.pl | www.beijer.pl | www.beijer.pl | www.beijer.pl | www.beijer.pl | www.beijer.pl | www.beijer.pl | www.beijer.pl | www.beijer.pl | www.beijer.pl | www.beijer.pl | www.beijer.pl | www.beijer.pl | www.beijer.pl | www.beijer.pl | www.beijer.pl | www.beijer.pl | www.beijer.pl | www.beijer.pl | www.beijer.pl | www.beijer.pl | www.beijer.pl | www.beijer.pl | www.beijer.pl | www.beijer.pl | www.beijer.pl | www.beijer.pl | www.beijer.pl | www.beijer.pl | www.beijer.pl | www.beijer.pl | www.beijer.pl | www.beijer.pl | www.beijer.pl | www.beijer.pl | www.beijer.pl | www.beijer.pl | www.beijer.pl | www.beijer.pl | www.beijer.pl | www.beijer.pl | www.beijer.pl | www.beijer.pl | www.beijer.pl | www.beijer.pl | www.beijer.pl | www.beijer.pl | www.beijer.pl | www.beijer.pl | www.beijer.pl | www.beijer.pl | www.beijer.pl | www.beijer.pl | www.beijer.pl | www.beijer.pl | www.beijer.pl | www.beijer.pl | www.beijer.pl | www.beijer.pl | www.beijer.pl | www.beijer.pl | www.beijer.pl | www.beijer.pl | www.beijer.pl | www.beijer.pl | www.beijer.pl | www.beijer.pl | www.beijer.pl | www.beijer.pl | www.beijer.pl | www.beijer.pl | www.beijer.pl | www.beijer.pl | www.beijer.pl | www.beijer.pl | www.beijer.pl | www.beijer.pl | www.beijer.pl | www.beijer.pl | www.beijer.pl | www.beijer.pl | www.beijer.pl | www.beijer.pl | www.beijer.pl | www.beijer.pl | www.beijer.pl | www.beijer.pl | www.beijer.pl | www.beijer.pl | www.beijer.pl | www.beijer.pl | www.beijer.pl | www.beijer.pl | www.beijer.pl | www.beijer.pl | www.beijer.pl | www.beijer.pl | www.beijer.pl | www.beijer.pl | www.beijer.pl | www.beijer.pl | www.beijer.pl | www.beijer.pl | www.beijer.pl | www.beijer.pl | www.beijer.pl | www.beijer.pl | www.beijer.pl | www.beijer.pl | www.beijer.pl | www.beijer.pl | www.beijer.pl | www.beijer.pl | www.beijer.pl | www.beijer.pl | www.beijer.pl | www.beijer.pl | www.beijer.pl | www.beijer.pl | www.beijer.pl | www.beijer.pl | www.beijer.pl | www.beijer.pl | www.beijer.pl | www.beijer.pl | www.beijer.pl | www.beijer.pl | www.beijer.pl | www.beijer.pl | www.beijer.pl | www.beijer.pl | www.beijer.pl | www.beijer.pl | www.beijer.pl | www.beijer.pl | www.beijer.pl | www.beijer.pl | www.beijer.pl | www.beijer.pl | www.beijer.pl | www.beijer.pl | www.beijer.pl | www.beijer.pl | www.beijer.pl | www.beijer.pl | www.beijer.pl | www.beijer.pl | www.beijer.pl | www.beijer.pl | www.beijer.pl | www.beijer.pl | www.beijer.pl | www.beijer.pl | www.beijer.pl | www.beijer.pl | www.beijer.pl | www.beijer.pl | www.beijer.pl | www.beijer.pl | www.beijer.pl | www.beijer.pl | www.beijer.pl | www.beijer.pl | www.beijer.pl | www.beijer.pl | www.beijer.pl | www.beijer.pl | www.beijer.pl | www.beijer.pl | www.beijer.pl | www.beijer.pl | www.beijer.pl | www.beijer.pl | www.beijer.pl | www.beijer.pl | www.beijer.pl | www.beijer.pl | www.beijer.pl | www.beijer.pl | www.beijer.pl | www.beijer.pl | www.beijer.pl | www.beijer.pl | www.beijer.pl | www.beijer.pl | www.beijer.pl | www.beijer.pl | www.beijer.pl | www.beijer.pl | www.beijer.pl | www.beijer.pl | www.beijer.pl | www.beijer.pl | www.beijer.pl | www.beijer.pl | www.beijer.pl | www.beijer.pl | www.beijer.pl | www.beijer.pl | www.beijer.pl | www.beijer.pl | www.beijer.pl | www.beijer.pl | www.beijer.pl | www.beijer.pl | www.beijer.pl | www.beijer.pl | www.beijer.pl | www.beijer.pl | www.beijer.pl | www.beijer.pl | www.beijer.pl | www.beijer.pl | www.beijer.pl | www.beijer.pl | www.beijer.pl | www.beijer.pl | www.beijer.pl | www.beijer.pl | www.beijer.pl | www.beijer.pl | www.beijer.pl | www.beijer.pl | www.beijer.pl | www.beijer.pl | www.beijer.pl | www.beijer.pl | www.beijer.pl | www.beijer.pl | www.beijer.pl | www.beijer.pl | www.beijer.pl | www.beijer.pl | www.beijer.pl | www.beijer.pl | www.beijer.pl | www.beijer.pl | www.beijer.pl | www.beijer.pl | www.beijer.pl | www.beijer.pl | www.beijer.pl | www.beijer.pl | www.beijer.pl | www.beijer.pl | www.beijer.pl | www.beijer.pl | www.beijer.pl | www.beijer.pl | www.beijer.pl | www.beijer.pl | www.beijer.pl | www.beijer.pl | www.beijer.pl | www.beijer.pl | www.beijer.pl | www.beijer.pl | www.beijer.pl | www.beijer.pl | www.beijer.pl | www.beijer.pl | www.beijer.pl | www.beijer.pl | www.beijer.pl | www.beijer.pl | www.beijer.pl | www.beijer.pl | www.beijer.pl
Automatyka, armatura i izolacje chłodnicze
|  | , |  |  | Nr str.
| Danfoss |  | 1. Danfoss - automatyka chłodnicza |  | 80 - 82
( zawory rozprężne mech. , zawory elektromagnetyczne, cewki, presostaty
sterowniki Optyma Controll, EKC, ADAP COOL, regulatory ciśnienia
presostaty różnicowe, sterowniki ERC,
|  |  | Filtry DCL, DML, zawory zwrotne, wzierniki, zawory kulowe |  | 83 - 86
| Castel |  | 2. Castel - termostatyczne zawory rozprężne |  | 87 - 90
zawory elektromagnetyczne, wzierniki, dysze lutowane, filtry,
wkłady do filtrów, zawory bezpieczeństwa, odolejacze
zawory odcinające
| Parker |  | 3. Parker - zawory elektromagnetyczne - wyprzedaż |  | 91
| Johnson Controls |  | 4. Johnson Controls - automatyka |  | 92 - 93
( presostaty, regulatory prędkości obrot. went., czujniki przepływu,
sterowane zawory bezp. działania, czujniki temp., regul. wyłączniki
ciśnieniowe)
| CAREL |  | 5. Carel - automatyka |  | 94 - 96
( sterowniki, czujniki, transformatory, rejestratory, elektryczne zawory regulacyjne,
zawory z silnikiem krokowym )
| Henry AC&R |  | 6. AC&R Henry |  | 97 - 99
(odolejacze, akumulatory, zawory bezp., mufflery, zaworu zwrotne, system kottr. oleju)
| Virginia |  | 7. Virginia - Filtry, osuszacze, wkłady do filtrów) - wyprzedaż |  | 100
| Anakonda |  | 8. Anakonda - tłumiki drgań |  | 101
|  |  | 9. Rury |  | 102
|  |  | 10. Kształtki miedziane |  | 103 - 109
|  |  | 11. Złączki mosiężne |  | 110
|  |  | 12. Armacell - Izolacje |  | 111 - 112
| Totaline i Freddox |  | 13. Totaline - automatyka i armatura |  | 113-115
( Presostaty Totaline, sterowniki Pego Freddox, zawory kulowe Totaline i Freddox,
filtry - odwadniacze Freddox, wzierniki Totaline i Freddox)
| Grundfos |  | 14. Grundfos - pompy cieczy na zapytanie
Pozostałe komponenty dla chłodnictwa i klimatyzacji
Nr str.
|  |  | 1. Freony, |  | 116
|  |  | 2. Totaline - chemia do czyszczenia wymienników i klimatyzatorów |  | 116
|  |  | 3. Advanced - Środki chemiczne do czyszczania |  | 117
|  |  | 2. Oleje Coolmax, do pomp próżniowych, Fuchs, |  | 118
barwniki UV do wykryw. nieszczelności
|  |  | 3. Mocowania Erico |  | 119
|  |  | 4. Taśmy, luty, zasłony PCV i mocowania, zawór wyrównawczy |  | 120
komorowy
|  |  | 5. Bluemay - mocowania nylonowe |  | 121
|  |  | 6. Akcesoria dla chłodnictwa |  | 122 - 125
( zawory serwisowe, silniki went., śmigła, termometry
termostaty komorowe, przewody grzewcze, elementy instalacyjne
Podpory pod agregaty - wyprzedaż pompki skroplin)
| Rodigas |  | 7. Podpory pod agregaty |  | 126 - 127
| ASPEN |  | 8. Aspen - Pompki skroplin |  | 128 - 129
| Klimax |  | 9. Klimax - Narzędzia |  | 130
| Refco |  | 10. Refco - Narzędzia - ceny wybranych artykułów |  | 131

## Bitzer Sprężarki 24.01.02.wyprz
Sprężarki jednostpniowe Bitzer | [12 empty] | Powrót do spisu treści
Modele dostępne do wyczerpania zapasów | [5 empty] | Ceny netto EUR
Nr |  | Wyd. chłod. Q0 (W) dla R404A |  |  |  | Spręż. | MP54 | EOLC | Grzał- | Odc. | Reg. | Dodt.
kat. | Typ | dla temp. parow./skrap. (oC) | [6 empty] | ka | roz. | wydaj. | went.
|  | +5/+40 | -5/+40 | -10/+40 | -25/+40 |  |  |  | kart. | z z/zw. |  | gł. |  | 2024-02-27
612120-E | 4PC(S)-10.2Y | - | 32300 | 26500 | 13400 | 2884.1776 | 131.8966 | 119.4429 | 37.9274 | 277.9453 | 187.3725 | 233.791 |  | 1
Zakres dostawy sprężarek BITZER: sprężarka z wbudowanym silnikiem, napełniona olejem i azotem,
1 zawór ssący, 1 zawór tłoczny, 4 podkładki antywibracyjne, czujka PTC z elektronicznym zabezpieczeniem silnika
SE-B1(od 2KC-05.2 do 4NC-20.2) SB-B2 (od 4Z do 4N-20.2), puszka przyłaczeniowa w klasie zabezpieczenia IP 65
Sprężarki od modelu 4VC-6.2Y do 8FC-70.2Y z głowicą przystosowaną do regulacji wydajności w cenie (bez zaworu).
Regulacja wydajności: |  | 4J-13.2..4G-30.2: 1 x (=50%) |  |  |  | 66J-44.2..66F-100.2: 4 x (=16/33/50/66/83%)
|  | 6J-22.2..6F-50.2: 2 x (=33/66%) |  |  |  | 44J-26.2..44G-60.2: 2 x (=25/50/75%)
|  | 8GC-60.2 & 8FC-70.2: 2 x (=25/50%) |  |  |  | 22EC-4.2..44CC-12.2: 2 x (=25/50/75%)
EOLC-electronic oil level control elektroniczny regulator poziomu oleju do sprężarek z symbolem (S) zamiast
presostatu MP 54 sprężarka może być zamawiana z przystosowaniem do EOLC lub MP 54
Sprężarki dwustopniowe Bitzer
Ceny netto EUR
Nr |  | Wyd. chłod. Q0 (W) dla R404A |  |  |  | Spręż. | Pres. |  | Grzał- | Sub | cooler
kat. | Typ | dla temp. parow./skrap. (0C) |  |  |  |  | róż. |  | ka | nie
|  | -30/+40 | -40/+40 | -50/+40 | -60/+40 |  | MP54 |  | kart. | zam. | zam.
613610-E | S4T-5.2Y | 7367 | 4963 | 3148 | 1826 | 4371 | 174.4478 | - | 52.9968 | 458.2015 | 885.4882
613615-E | S4N-8.2Y | 10453 | 7062 | 4493 | 2612 | 4821 | 174.4478 | - | 52.9968 | 458.2015 | 885.4882
613620-E | S4G-12.2Y | 16223 | 11331 | 7356 | 4395 | 6678 | 174.4478 | - | 55.757 | 458.2015 | 885.4882
613625-E | S6J-16.2Y | 22911 | 16097 | 10575 | 6404 | 8314 | 174.4478 | - | 55.757 | 537.1446 | 1091.4028
613630-E | S6H-20.2Y | 26343 | 18598 | 12224 | 7411 | 8526 | 174.4478 | - | 55.757 | 537.1446 | 1091.4028
613635-E | S6G-25.2Y | 30065 | 21265 | 13992 | 8489 | 9553 | 174.4478 | - | 55.757 | 537.1446 | 1091.4028
613640-E | S6F-30.2Y | 35709 | 25259 | 16663 | 10142 | 11249 | 174.4478 | - | 55.757 | 537.1446 | 1091.4028
613645-E | S66J-32.2Y | 45621 | 32194 | 21150 | 12808 | 17097 | 348.8956 | - | 111.5141 | 1074.2893 | 2182.8057
613520-E | S66H-40.2Y | 52686 | 37197 | 24447 | 14823 | 18041 | 348.8956 | - | 111.5141 | 1074.2893 | 2182.8057
613650-E | S66G-50.2Y | 60130 | 42529 | 27983 | 16979 | 20089 | 348.8956 | - | 111.5141 | 1074.2893 | 2182.8057
613655-E | S66F-60.2Y | 71418 | 50518 | 33326 | 20284 | 23490 | 348.8956 | - | 111.5141 | 1074.2893 | 2182.8057
Sprężarki wyposażone seryjnie w zabezpieczenie typu SE-B2
W momencie zamawiania proszę podać: rodzaj czynnika, temperaturę parowania, praca z subcoolerm czy bez.

## Bitzer Ecoline24.02.26
Bitzer - Sprężarki ECOLINE | [11 empty] | Powrót do spisu treści
Ceny netto EUR
Nr |  | Wyd. chłod. Q0 (W) dla R404A |  |  | Spręż. | MP54 | OLC-K1 | Grzał- | Odc. | Reg. | Dodt.
kat. | Typ | dla temp. parow./skrap. (oC) | [5 empty] | ka | roz. | wydaj. | went.
|  | +5/+40 | -5/+40 | -25/+40 |  |  |  | kart. | z z/zw. | z z/zw. | gł.
614000-E | 2KES-05Y | 3520 | 2390 | 900 | 964 | - | - | 42.5078 | - | - | 204.8106
614005-E | 2JES-07Y | 4740 | 3250 | 1290 | 975 | - | - | 42.5078 | - | - | 204.8106
614010-E | 2HES-1Y | - | 4090 | 1650 | 985 | - | - | 42.5078 | - | - | 204.8106
614015-E | 2HES-2Y | 6060 | 4090 | 1650 | 1006 | - | - | 42.5078 | - | - | 204.8106
614020-E | 2GES-2Y | 6910 | 4790 | 1990 | 1006 | - | - | 42.5078 | - | - | 204.8106
614025-E | 2FES-2Y | - | 5960 | 2450 | 1049 | - | - | 42.5078 | - | - | 204.8106
614030-E | 2FES-3Y | 8560 | 5930 | 2440 | 1101 | - | - | 42.5078 | - | - | 204.8106
614035-E | 2EES-2Y | - | 7670 | 3180 | 1485 | - | - | 50.2366 | - | - | 241.7979
614040-E | 2EES-3Y | 11070 | 7670 | 3180 | 1605 | - | - | 50.2366 | - | - | 241.7979
614045-E | 2DES-2Y | - | 9170 | 3850 | 1546 | - | - | 50.2366 | - | - | 241.7979
614050-E | 2DES-3Y | 13180 | 9170 | 3850 | 1613 | - | - | 50.2366 | - | - | 241.7979
614055-E | 2CES-3Y | - | 11280 | 4830 | 1605 | - | - | 50.2366 | - | - | 241.7979
614060-E | 2CES-4Y | 16150 | 11280 | 4830 | 1675 | - | - | 50.2366 | - | - | 241.7979
614065-E | 4FES-3Y | - | 12260 | 5140 | 1729 | - | 160.6465 | 52.9968 | - | 249.5266 | 241.7979
614070-E | 4FES-5Y | 17810 | 12260 | 5140 | 1915 | - | 160.6465 | 52.9968 | - | 249.5266 | 241.7979
614075-E | 4EES-4Y | - | 15550 | 6520 | 1772 | - | 160.6465 | 52.9968 | - | 249.5266 | 241.7979
614080-E | 4EES-6Y | 22400 | 15390 | 6380 | 2038 | - | 160.6465 | 52.9968 | - | 249.5266 | 241.7979
614085-E | 4DES-5Y | - | 18530 | 7790 | 2239 | - | 160.6465 | 52.9968 | - | 249.5266 | 241.7979
614090-E | 4DES-7Y | 26900 | 18540 | 7790 | 2356 | - | 160.6465 | 52.9968 | - | 249.5266 | 241.7979
614095-E | 4CES-6Y | - | 22400 | 9310 | 2465 | - | 160.6465 | 52.9968 | - | 249.5266 | 241.7979
614100-E | 4CES-9Y | 32600 | 22400 | 9310 | 2563 | - | 160.6465 | 52.9968 | - | 249.5266 | 241.7979
614105-E | 4VES-7Y | - | 23500 | 9280 | 3287 | - | 160.6465 | 52.9968 | 380.9145 | 249.5266 | 241.7979
614110-E | 4VES-10Y | 34700 | 23500 | 9300 | 3420 | - | 160.6465 | 52.9968 | 380.9145 | 249.5266 | 241.7979
614115-E | 4TES-9Y | - | 28500 | 11500 | 3375 | - | 160.6465 | 52.9968 | 380.9145 | 249.5266 | 241.7979
614120-E | 4TES-12Y | 41700 | 28500 | 11460 | 3521 | - | 160.6465 | 52.9968 | 380.9145 | 249.5266 | 241.7979
614125-E | 4PES-12Y | - | 32700 | 12800 | 3659 | - | 160.6465 | 52.9968 | 380.9145 | 249.5266 | 241.7979
614130-E | 4PES-15Y | 48200 | 32500 | 13680 | 3818 | - | 160.6465 | 52.9968 | 380.9145 | 249.5266 | 241.7979
614135-E | 4NES-14Y | - | 38800 | 15640 | 4120 | - | 160.6465 | 52.9968 | 380.9145 | 249.5266 | 241.7979
614140-E | 4NES-20Y | 56900 | 38800 | 15660 | 4372 | - | 160.6465 | 52.9968 | 380.9145 | 249.5266 | 241.7979
614145-E | 4JE-15Y | - | 44300 | 18600 | 5395 | 175.5519 | - | 56.8612 | 380.9145 | 249.5266 | 309.148
614150-E | 4JE-22Y | 63000 | 43400 | 17800 | 5673 | 175.5519 | - | 56.8612 | 380.9145 | 249.5266 | 309.148
614155-E | 4HE-18Y | - | 51700 | 22000 | 5408 | 175.5519 | - | 56.8612 | 380.9145 | 249.5266 | 309.148
614160-E | 4HE-25Y | 73600 | 51000 | 21400 | 5688 | 175.5519 | - | 56.8612 | 380.9145 | 249.5266 | 309.148
614165-E | 4GE-23Y | - | 59800 | 25900 | 6067 | 175.5519 | - | 56.8612 | 380.9145 | 249.5266 | 309.148
614170-E | 4GE-30Y | 84400 | 58600 | 25800 | 6319 | 175.5519 | - | 56.8612 | 380.9145 | 249.5266 | 309.148
614175-E | 4FE-28Y | - | 70500 | 30900 | 6291 | 175.5519 | - | 56.8612 | 380.9145 | 249.5266 | 309.148
614180-E | 4FE-35Y | 99800 | 70000 | 30400 | 6552 | 175.5519 | - | 56.8612 | 380.9145 | 249.5266 | 309.148
614185-E | 6JE-25Y | - | 65900 | 27700 | 6664 | 175.5519 | - | 56.8612 | 380.9145 | 249.5266 | 309.148
614190-E | 6JE-33Y | 93300 | 64200 | 26200 | 7657 | 175.5519 | - | 56.8612 | 380.9145 | 249.5266 | 309.148
614195-E | 6HE-28Y | - | 75900 | 32400 | 6868 | 175.5519 | - | 56.8612 | 380.9145 | 249.5266 | 309.148
614200-E | 6HE-35Y | 10800 | 74900 | 31500 | 7876 | 175.5519 | - | 56.8612 | 380.9145 | 249.5266 | 309.148
614205-E | 6GE-34Y | - | 87900 | 38900 | 7876 | 175.5519 | - | 56.8612 | 380.9145 | 249.5266 | 309.148
614210-E | 6GE-40Y | 122200 | 85200 | 36400 | 8412 | 175.5519 | - | 56.8612 | 380.9145 | 249.5266 | 309.148
614215-E | 6FE-44Y | - | 105700 | 46300 | 9543 | 175.5519 | - | 56.8612 | 380.9145 | 249.5266 | 309.148
614220-E | 6FE-50Y | 148500 | 103800 | 44600 | 9801 | 175.5519 | - | 56.8612 | 380.9145 | 249.5266 | 309.148
614225-E | 8GE-60Y | 173100 | 121200 | - | 11987 | 175.5519 | - | 56.8612 | - | 249.5266 | -
614230-E | 8FE-70Y | 205000 | 143500 | - | 13018 | 175.5519 | - | 56.8612 | - | 249.5266 | -
Zakres dostawy sprężarek BITZER: sprężarka z wbudowanym silnikiem, napełniona olejem i azotem,
1 zawór ssący, 1 zawór tłoczny, 4 podkładki antywibracyjne, czujka PTC z elektronicznym zabezpieczeniem silnika
SE-B1(od 2KES-05 do 4NC-20.2) SB-B2 (od 4Z do 4N-20.2), puszka przyłaczeniowa w klasie zabezpieczenia IP 65
Sprężarki od modelu 4VES-7Y do 8FE-70Y z głowicą przystosowaną do regulacji wydajności w cenie (bez zaworu).
Regulacja wydajności: |  | 4JE-15..4GE-30: 1 x (=50%)
6JE-25..6FE-50: 2 x (=33/66%)
8GE-60 & 8FE-70: 2 x (=25/50%)
Bitzer - sprężarki NEW ECOLINE - TANDEM
Ceny netto EUR
Nr |  | Wyd. chłod. Q0 (W) dla R404A |  |  | Spręż. | Pres. | OLC-K1 | Grzał- | Odc. | Reg. | Dodt.
kat. | Typ | dla temp. parow./skrap. (0C) |  |  |  | róż. |  | ki | roz. | wydaj. | went.
|  | +5/+45 | -5/+45 | -30/+45 |  | MP54 |  | kart. | z z/zw. |  | gł.
612200-E | 22EES-4Y | - | 13880 | 4240 | 3030 | - | - | 85.0157 | - | - | 483.0437
612205-E | 22EES-6Y | 20100 | 13880 | 4240 | 3273 | - | - | 85.0157 | - | - | 483.0437
612210-E | 22DES-4Y | - | 16610 | 5190 | 3153 | - | - | 85.0157 | - | - | 483.0437
612215-E | 22DES-6Y | 23900 | 16610 | 5190 | 3292 | - | - | 85.0157 | - | - | 483.0437
612220-E | 22CES-6Y | - | 20500 | 6630 | 3273 | - | - | 85.0157 | - | - | 483.0437
612225-E | 22CES-8Y | 29400 | 20500 | 6630 | 3420 | - | - | 85.0157 | - | - | 483.0437
612230-E | 44FES-6Y | - | 22200 | 7170 | 3529 | - | 316.8767 | 85.0157 | - | 241.7979 | 483.0437
612235-E | 44FES-10Y | 32200 | 22200 | 7170 | 3911 | - | 316.8767 | 85.0157 | - | 241.7979 | 483.0437
612240-E | 44EES-8Y | - | 28300 | 9080 | 3617 | - | 316.8767 | 85.0157 | - | 241.7979 | 483.0437
612245-E | 44EES-12Y | 40700 | 27900 | 8800 | 4158 | - | 316.8767 | 85.0157 | - | 241.7979 | 483.0437
612250-E | 44DES-10Y | - | 33800 | 10840 | 4568 | - | 316.8767 | 85.0157 | - | 241.7979 | 483.0437
612255-E | 44DES-14Y | 49100 | 33800 | 10840 | 4804 | - | 316.8767 | 85.0157 | - | 241.7979 | 483.0437
612260-E | 44CES-12Y | - | 41000 | 12860 | 5027 | - | 316.8767 | 85.0157 | - | 241.7979 | 483.0437
612265-E | 44CES-18Y | 59700 | 41000 | 12860 | 5226 | - | 316.8767 | 85.0157 | - | 241.7979 | 483.0437
612275-E | 44VES-14Y | - | 42500 | 12290 | 6447 | - | 316.8767 | 85.0157 | 737.5388 | 241.7979 | 483.0437
612280-E | 44VES-20Y | 63100 | 42600 | 12320 | 6709 | - | 316.8767 | 85.0157 | 737.5388 | 241.7979 | 483.0437
612290-E | 44TES-18Y | - | 51700 | 15520 | 6619 | - | 316.8767 | 85.0157 | 737.5388 | 241.7979 | 483.0437
612295-E | 44TES-24Y | 76100 | 51700 | 15460 | 6909 | - | 316.8767 | 85.0157 | 737.5388 | 241.7979 | 483.0437
612305-E | 44PES-24Y | - | 59100 | 16810 | 7189 | - | 316.8767 | 85.0157 | 737.5388 | 241.7979 | 483.0437
612310-E | 44PES-30Y | 87500 | 58800 | 16630 | 7507 | - | 316.8767 | 85.0157 | 737.5388 | 241.7979 | 483.0437
612320-E | 44NES-28Y | - | 70400 | 21000 | 8107 | - | 316.8767 | 85.0157 | 737.5388 | 241.7979 | 483.0437
612325-E | 44NES-40Y | 103800 | 70500 | 21200 | 8614 | - | 316.8767 | 85.0157 | 737.5388 | 241.7979 | 483.0437
612335-E | 44JE-30Y | - | 80900 | 25500 | 10976 | 351.1038 | - | 113.7223 | 737.5388 | 241.7979 | 618.848
612340-E | 44JE-44Y | 115000 | 79000 | 23800 | 12139 | 351.1038 | - | 113.7223 | 737.5388 | 241.7979 | 618.848
612350-E | 44HE-36Y | - | 94400 | 30600 | 11007 | 351.1038 | - | 113.7223 | 737.5388 | 241.7979 | 618.848
612355-E | 44HE-50Y | 134500 | 93000 | 29400 | 12167 | 351.1038 | - | 113.7223 | 737.5388 | 241.7979 | 618.848
612365-E | 44GE-46Y | - | 109200 | 36500 | 12509 | 351.1038 | - | 113.7223 | 737.5388 | 241.7979 | 618.848
612370-E | 44GE-60Y | 153900 | 106700 | 34300 | 13007 | 351.1038 | - | 113.7223 | 737.5388 | 241.7979 | 618.848
612380-E | 44FE-56Y | - | 128700 | 43700 | 12974 | 351.1038 | - | 113.7223 | 737.5388 | 241.7979 | 618.848
612385-E | 44FE-70Y | 182000 | 127700 | 42800 | 13494 | 351.1038 | - | 113.7223 | 737.5388 | 241.7979 | 618.848
612395-E | 66JE-50Y | - | 120500 | 38000 | 13743 | 351.1038 | - | 113.7223 | 737.5388 | 241.7979 | 618.848
612400-E | 66JE-66Y | 170900 | 117100 | 35100 | 15723 | 351.1038 | - | 113.7223 | 737.5388 | 241.7979 | 618.848
612410-E | 66HE-56Y | - | 138800 | 45100 | 14152 | 351.1038 | - | 113.7223 | 737.5388 | 241.7979 | 618.848
612415-E | 66HE-70Y | 197300 | 136600 | 43200 | 16166 | 351.1038 | - | 113.7223 | 737.5388 | 241.7979 | 618.848
612425-E | 66GE-68Y | - | 160900 | 55500 | 16166 | 351.1038 | - | 113.7223 | 737.5388 | 241.7979 | 618.848
612430-E | 66GE-80Y | 223000 | 155200 | 50500 | 17240 | 351.1038 | - | 113.7223 | 737.5388 | 241.7979 | 618.848
612440-E | 66FE-88Y | - | 193100 | 65600 | 19505 | 351.1038 | - | 113.7223 | 737.5388 | 241.7979 | 618.848
612445-E | 66FE-100Y | 270000 | 189100 | 62000 | 20020 | 351.1038 | - | 113.7223 | 737.5388 | 241.7979 | 618.848
Regulacja wydajności: |  | 66JE-50..66FE-100: 4 x (=16/33/50/66/83%)
44JE-30..44FE-70: 2 x (=25/50/75%)
22ES-4..44CES-18: 2 x (=25/50/75%)

## Bitzer Agregaty wyprz24.01
Agregaty Bitzer | [14 empty] | Powrót do spisu treści
Modele dostępne do wyczerpania zapasów
Ceny netto EUR
Nr |  | Wydaj. chłod. Q0 (W) dla R404A |  |  |  | Agregat | Olej | MP54 | Grzałka | Odciąż. | Poj. | Zbiornik | Odolej. | Pres.
kat. | Typ | temp. parowania/powietrza(oC) |  |  |  |  | estr. | lub | karteru | rozruch | reg. | z | zamont. | wys.
|  | +5/+32 | -5/+32 | -10/+32 | -25/+32 |  | BSE32 | EOLC |  | z z/zw. | wydaj. | wzier. |  | nis. ciś. | 2024-02-27
615308-E | LH 33/2HC-1.2Y | - | 3500 | 2990 | 1670 | 1313.0236 | 13.9748 | - | 30.9876 | - | - | 17.0128 | 373.0664 | 188.9636 | 1+1 sklep
Zakres dostawy agregatów BITZER: sprężarka z wbudowanym silnikiem, napełniona olejem i azotem,
1 zawór ssący, 1 zawór tłoczny, 4 podkładki antywibracyjne, czujka PTC z elektronicznym zabezpieczeniem silnika
SE-B1(od 2KC-05.2 do 4NC-20.2) SB-B2 (od 4Z do 4N-20.2), puszka przyłaczeniowa w klasie zabezpieczenia IP 65,
płyta podstawy, skraplacz: LH32 … LH44 1 wentylator (IP44), LH53 … LH104 1 lub 2 wentylatory (IP54) kompletne z osłoną
zbiornik z zaworem odcinającym typu rotalock dla podłączenia lini cieczowej i manometru, podłaczenie do zaworu bezpieczeństawa,
od LH104, atest zgodny z Dyrektywą UE (CE) dla Urządzeń ciśnieniowych PED 97/23/EC inne atesty na życzenie,
z linią tłoczną, napełnione azotem
EOLC-electronic oil level control elektroniczny regulator poziomu oleju do sprężarek z symbolem (S) zamiast
presostatu MP 54 sprężarka może być zamawiana z przystosowaniem do EOLC lub MP 54

## Bitzer Agregaty Ecoline24.01.02
Bitzer - Agregaty ECOLINE | [12 empty] | Powrót do spisu treści
Ceny netto EUR
Nr |  | Wydaj. chłod. Q0 (W) dla R404A |  |  |  | Spręż. | MP54 | OLC-K1 | Grzał- | Odc. | Reg. | Dodt.
kat. | Typ | temp. parowania/powietrza ( ºC) | [6 empty] | ka | roz. | wydaj. | went.
|  | +5/+32 | -5/+32 | -10/+32 | -30/+32 |  |  |  | kart. | z z/zw. |  | gł.
614800-E | LH32E/2KES-05Y | 3300 | 2390 | 2000 | 760 | 1748 | - | - | 42.5078 | - | - | 204.8106
614805-E | LH32E/2JES-07Y | 4130 | 3060 | 2580 | 1060 | 1753 | - | - | 42.5078 | - | - | 204.8106
614810-E | LH33E/2HES-1Y | - | 3640 | 3100 | 1330 | 1772 | - | - | 42.5078 | - | - | 204.8106
614815-E | LH33E/2HES-2Y | 4930 | 3720 | 3170 | 1360 | 1788 | - | - | 42.5078 | - | - | 204.8106
614820-E | LH33E/2GES-2Y | 5330 | 4090 | 3510 | 1580 | 1788 | - | - | 42.5078 | - | - | 204.8106
614825-E | LH44E/2GES-2Y | 5750 | 4340 | 3690 | 1620 | 1889 | - | - | 42.5078 | - | - | 204.8106
614830-E | LH44E/2FES-2Y | - | 5000 | 4300 | 1930 | 1933 | - | - | 42.5078 | - | - | 204.8106
614835-E | LH44E/2FES-3Y | 6450 | 4990 | 4290 | 1930 | 1983 | - | - | 42.5078 | - | - | 204.8106
614840-E | LH44E/2EES-2Y | - | 5970 | 5190 | 2420 | 2347 | - | - | 50.2366 | - | - | 241.7979
614845-E | LH64E/2EES-3Y | 9950 | 7400 | 6260 | 2670 | 2913 | - | - | 50.2366 | - | - | 241.7979
614850-E | LH53E/2DES-2Y | - | 7610 | 6580 | 3040 | 2602 | - | - | 50.2366 | - | - | 241.7979
614855-E | LH64E/2DES-3Y | 11260 | 8510 | 7250 | 3190 | 2920 | - | - | 50.2366 | - | - | 241.7979
614860-E | LH64E/2CES-3Y | - | 9910 | 8530 | 3920 | 2913 | - | - | 50.2366 | - | - | 241.7979
614865-E | LH84E/2CES-4Y | 14440 | 10820 | 9190 | 4070 | 3303 | - | - | 50.2366 | - | - | 241.7979
614870-E | LH64E/4FES-3Y | - | 10470 | 9010 | 4150 | 3047 | - | 210.8831 | 50.2366 | - | 249.5266 | 241.7979
614875-E | LH84E/4FES-5Y | 15420 | 11520 | 9770 | 4300 | 3549 | - | 210.8831 | 50.2366 | - | 249.5266 | 241.7979
614880-E | LH64E/4EES-4Y | - | 12230 | 10640 | 5070 | 3090 | - | 210.8831 | 50.2366 | - | 249.5266 | 241.7979
614885-E | LH84E/4EES-6Y | 17990 | 13650 | 11650 | 5200 | 3669 | - | 210.8831 | 50.2366 | - | 249.5266 | 241.7979
614890-E | LH84E/4DES-5Y | - | 15610 | 13430 | 6210 | 3870 | - | 210.8831 | 50.2366 | - | 249.5266 | 241.7979
614895-E | LH104E/4DES-7Y | 23300 | 17340 | 14700 | 6500 | 5093 | - | 210.8831 | 50.2366 | - | 249.5266 | 241.7979
614900-E | LH84E/4CES-6Y | - | 17780 | 15360 | 7180 | 4089 | - | 210.8831 | 50.2366 | - | 249.5266 | 241.7979
614905-E | LH114E/4CES-9Y | 28100 | 20900 | 17650 | 7730 | 5620 | - | 210.8831 | 50.2366 | - | 249.5266 | 241.7979
614910-E | LH104E/4TES-9Y | - | 23500 | 20100 | 9030 | 6048 | - | 210.8831 | 50.2366 | 380.9145 | 249.5266 | 241.7979
614915-E | LH114E/4TES-12Y | 32700 | 24800 | 21100 | 9220 | 6489 | - | 210.8831 | 50.2366 | 380.9145 | 249.5266 | 241.7979
614920-E | LH114E/4PES-12Y | - | 27000 | 23100 | 10300 | 6627 | - | 210.8831 | 50.2366 | 380.9145 | 249.5266 | 241.7979
614925-E | LH135E/4PES-15Y | 41600 | 30500 | 25600 | 10510 | 8546 | - | 210.8831 | 50.2366 | 380.9145 | 249.5266 | 241.7979
614930-E | LH124E/4NES-14Y | - | 31500 | 27100 | 12220 | 7513 | - | 210.8831 | 50.2366 | 380.9145 | 249.5266 | 241.7979
614935-E | LH135E/4NES-20Y | 46800 | 35000 | 29600 | 12820 | 9090 | - | 210.8831 | 50.2366 | 380.9145 | 249.5266 | 241.7979
614940-E | LH135E/4JE-15Y | - | 38700 | 33100 | 14990 | 10221 | 230.2049 | - | 52.9968 | 380.9145 | 249.5266 | 309.148
614945-E | LH135E/4JE-22Y | 49900 | 38000 | 32400 | 14290 | 10500 | 230.2049 | - | 52.9968 | 380.9145 | 249.5266 | 309.148
614950-E | LH135E/4HE-18Y | - | 42900 | 37100 | 17440 | 10233 | 230.2049 | - | 52.9968 | 380.9145 | 249.5266 | 309.148
614955-E | LH135E/4HE-25Y | 54700 | 42500 | 36700 | 16900 | 10514 | 230.2049 | - | 52.9968 | 380.9145 | 249.5266 | 309.148
614960-E | LH135E/4GE-23Y | - | 46800 | 40900 | 20100 | 10895 | 230.2049 | - | 52.9968 | 380.9145 | 249.5266 | 309.148
614965-E | LH135E/6JE-25Y | - | 50300 | 43800 | 20900 | 11503 | 230.2049 | - | 52.9968 | 380.9145 | 249.5266 | 309.148
614970-E | LH135E/6HE-28Y | - | - | - | 23800 | 11708 | 230.2049 | - | 52.9968 | 380.9145 | 249.5266 | 309.148
Zakres dostawy agregatów BITZER: sprężarka z wbudowanym silnikiem, napełniona olejem i azotem,
1 zawór ssący, 1 zawór tłoczny, 4 podkładki antywibracyjne, czujka PTC z elektronicznym zabezpieczeniem silnika
SE-B1(od 2KES-05Y do 4NES-20Y) SB-B2 (od 4T do 4NES-20Y), puszka przyłaczeniowa w klasie zabezpieczenia IP 65,
płyta podstawy, skraplacz: LH32 … LH44 1 wentylator (IP44), LH53 … LH104 1 lub 2 wentylatory (IP54) kompletne z osłoną
zbiornik z zaworem odcinającym typu rotalock dla podłączenia lini cieczowej i manometru, podłaczenie do zaworu bezpieczeństawa,
od LH104, atest zgodny z Dyrektywą UE (CE) dla Urządzeń ciśnieniowych PED 97/23/EC inne atesty na życzenie,
z linią tłoczną, napełnione azotem
Bitzer - Agregaty ze sprężarkami dwustopniowymi
Ceny netto EUR
Nr |  | Wydaj. chłod. Q0 (W) dla R404A |  |  |  | Agregat | Presost. | Grzałka | sub | Zbiornik | Odolej. | Pres.
kat. | Typ | przy temp. skrap. ( ºC ) |  |  |  |  | różnic. | karteru | cooler | o powiększ. | z zaw. | wys.
|  | -30 | -40 | -50 | -60 |  | MP54 |  | zamont. | objętości | zwrot. | nis. ciś.
613224-E | LH104E/S4T-5.2Y | 7400 | 5020 | 3210 | 1890 | 5917 | 195.4257 | 45.2681 | 756.8605 | 153.4699 | 469.2425 | 156.7822
613281-E | LH104E/S4N-8.2Y | 10370 | 7080 | 4550 | 2680 | 6285 | 195.4257 | 45.2681 | 756.8605 | 153.4699 | 469.2425 | 156.7822
613292-E | LH124E/S4G-12.2Y | 15960 | 11300 | 7410 | 4460 | 8471 | 195.4257 | 47.4763 | 932.4125 | - | 469.2425 | 347.7915
613454-E | LH135E/S6J-16.2Y | 22400 | 16030 | 10640 | 6490 | 10925 | 195.4257 | 47.4763 | 932.4125 | - | 469.2425 | 347.7915
613509-E | LH135E/S6H-20.2Y | 25600 | 18400 | 12250 | 7490 | 11103 | 195.4257 | 47.4763 | 932.4125 | - | 469.2425 | 347.7915
613518-E | LH135E/S6G-25.2Y | 29000 | 20900 | 13970 | 8560 | 11951 | 195.4257 | 47.4763 | 932.4125 | - | 469.2425 | 347.7915
Bitzer - Agregaty bez sprężarek
Nr kat. | Typ | netto EUR
|  | Agregat | Linia tłoczna
619490 | LH 32E/FS36 | 775 | 34.7792 |  | Zakres dostawy agregatów BITZER bez sprężarki:
619495 | LH 33E/FS36 | 778 | 34.7792
619500 | LH 44E/FS56 | 889 | 34.7792 |  | płyta podstawy,
619530 | LH 53E/FS56 | 1089 | 34.7792 |  | skraplacz:
619505 | LH 64E/FS75 | 1327 | 34.7792 |  | LH32 … LH44 - 1 wentylator (IP44),
619510 | LH 84E/FS125 | 1663 | 34.7792 |  | LH53 … LH104 - 1 lub 2 wentylatory (IP54) kompletne z osłoną
619515 | LH 104E/F152H | 2697 | 74.5267 |  | zbiornik z zaworem odcinającym typu rotalock
619520 | LH 114E/F152H | 3001 | 74.5267 |  | dla podłączenia lini cieczowej i manometru :
619535 | LH 124E/F302H | 3434 | 74.5267 |  | od LH104, atest zgodny z Dyrektywą UE (CE)
619525 | LH 135E/F302H | 4761 | 74.5267 |  | dla Urządzeń ciśnieniowych PED 97/23/EC - inne atesty na życzenie.
* do agregatów dwustopniowych - towar na zamówienie

## Bitzer Akcesoria 24.01.02
Akcesoria do sprężarek i agregatów Bitzer |  |  | Powrót do spisu treści
Nr kat. | Opis | Cena netto
EUR
347320-33 | PRESOSTAT MP54 | 176
347334-03 | OLC-K1 | 161
302355-33 | REGULACJA WYDAJNOŚCI KPL. 4JE-6FE | 441.7629
302355-34 | REGULACJA WYDAJNOŚCI KPL. 4VES-4NES | 425.8339
302355-35 | REGULACJA WYDAJNOŚCI KPL. 4FES-4CES | 412.0288
347600-01 | ZAWÓR DO REGULACJI WYDAJNOŚCI 4FC-4CC; 4VC(S)-4NC(S);4V-4N, 4FES-4NES | 176.2804
347600-03 | ZAWÓR DO REGULACJI WYDAJNOŚCI 4J-6F | 176.2804
347601-47 | ZAWÓR DO REGULACJI WYDAJNOŚCI 4FES-3 < 4NES-20 | 197.519
347601-48 | ZAWÓR DO REGULACJI WYDAJNOŚCI 4JE-6FE | 197.519
347334-03 | INT 278 LCA ELEKTRONICZNA KONTROLA POZIOMU OLEJU OLC-K1 | 159.2895
321105-03 | TARCZA ROZBRYZGOWA 4FC-4CC, 4FES-4CES | 11.6812
321105-04 | TARCZA ROZBRYZGOWA 2EC-2CC, 2EES-2CES | 11.6812
305125-03 | POMPA OLEJOWA Z POKR.4J-6F, 4JE-6FE (STARY KOD 362500-01) | 397.1618
362503-02 | POMPA OLEJOWA 4J-6F, 4JE-6FE - BEZ POKRYWY | 217.6957
347504-02 | CZUJNIK PRZEPŁYWU OLEJU DO HS 64, 74 | 253.8013
343021-01 | WENTYLATOR NA GŁOWICĘ 2KC-2FC; 2HL-2DL; 2KES-2FES | 224.0672
343021-04 | WENTYLATOR NA GŁOWICĘ 4J-4G | 340.8795
343021-05 | WENTYLATOR NA GŁOWICĘ 6J-6F | 340.8795
343021-12 | WENTYLATOR NA GLOWICĘ 2EC-2CC, 2EES-2CES (NOWY NUMER 343021-26) | 241.0581
343021-22 | WENTYLATOR NA GŁOWICĘ 4JE-4FE | 316.4551
343021-23 | WENTYLATOR NA GŁOWICĘ 6JE-6FE | 316.4551
343021-27 | WENTYLATOR NA GŁOWICĘ 4VC-4NC, 4VES-4NES (STARY KOD 343021-13) | 260.1728
343021-29 | WENTYLATOR NA GŁOWICĘ 4FC-4CC, 4FES-4CES (STARY KOD 343021-19) | 260.1728
343213-12 | GRZAŁKA 140W 4J-6F, 8GC, 8FC, 4JE-6FE | 56.2823
343219-01 | GRZAŁKA 120 W 2EC-4CC, 2EES-4CES | 49.9107
343219-01 | GRZAŁKA 4VC(S)-4NC(S), 4VES-4NES | 49.9107
343217-01 | GRZAŁKA 0 -60W 2KC-2FC , 2KES-2FES | 42.4772
372803-01 | KOMPLET USZCZELEK 2EL-2.2/3.2 | 79.6447
372804-03 | KOMPLET USZCZELEK 2U-3.2/5.2 | 91.326
372808-08 | KOMPLET USZCZELEK 4N-12.2/20.2 | 118.9362
372811-02 | KOMPLET USZCZELEK 4J-13.2/22.2, 4JE-15/22 | 157.1656
372811-03 | KOMPLET USZCZELEK 4H-15.2, 4HE-18 | 157.1656
372811-04 | KOMPLET USZCZELEK 4G-20.2/30.2, 4GE-23/30 | 170.9707
372811-05 | KOMPLET USZCZELEK 6J-22.2/33.2, 6JE-25/33 | 185.8377
372811-06 | KOMPLET USZCZELEK 4H-25.2, 4HE-25 | 170.9707
372811-07 | KOMPLET USZCZELEK 6H-25.2/35.2, 6HE-28/35 | 190.0855
372811-08 | KOMPLET USZCZELEK 6G-30.2/40.2, 6GE-34/40 | 190.0855
372811-09 | KOMPLET USZCZELEK 6F-40.2/50.2, 6FE-44/50 | 190.0855
372824-02 | KOMPLET USZCZELEK HS 64 | 157.1656
372825-01 | KOMPLET USZCZELEK HSN 74 | 185.8377
372825-02 | KOMPLET USZCZELEK HSN 85 | 315.3932
372830-01 | KOMPLET USZCZELEK 2HC, 2HES | 79.6447
372830-02 | KOMPLET USZCZELEK 2GC, 2GES | 79.6447
372830-03 | KOMPLET USZCZELEK 2FC, 2FES | 79.6447
372834-01 | KOMPLET USZCZELEK 2KC-05.2, 2KES-05 | 79.6447
372834-02 | KOMPLET USZCZELEK 2JC-07.2, 2JES-07 | 79.6447
Akcesoria do sprężarek i agregatów Bitzer c.d. 1
Nr kat. | Opis | Cena netto
EUR
372835-01 | KOMPLET USZCZELEK 2EC-2.2/3.2; 2EES-2/3 | 65.8397
372835-02 | KOMPLET USZCZELEK 2DC-2.2/3.2; 2DES-2/3 | 65.8397
372835-03 | KOMPLET USZCZELEK 2CC-3.2/4.2; 2CES-3/4 | 65.8397
372835-04 | KOMPLET USZCZELEK 4FC-3.2/5.2; 4FES-3/5 | 79.6447
372835-05 | KOMPLET USZCZELEK 4EC-4.2/6.2; 4EES-4/6 | 79.6447
372835-06 | KOMPLET USZCZELEK 4DC-5.2/7.2; 4DES-5/7 | 79.6447
372835-07 | KOMPLET USZCZELEK 4CC, 4CES | 79.6447
372841-01 | KOMPLET USZCZELEK 4NC, 4NES | 105.1311
372841-02 | KOMPLET USZCZELEK 4PC, 4PES | 105.1311
372841-03 | KOMPLET USZCZELEK 4TC, 4TES | 105.1311
372841-04 | KOMPLET USZCZELEK 4VC, 4VES | 105.1311
304051-01 | PŁYTA ZAWOROWA 4J,6J | 237.8723
304051-02 | PŁYTA ZAWOROWA 4H,6H | 237.8723
304051-03 | PŁYTA ZAWOROWA 4G,6G | 237.8723
304051-15 | PŁYTA ZAWOROWA 6F | 289.9069
304052-03 | PŁYTA ZAWOROWA 2Q;4T-8.2,-12.2 | 170.9707
304052-04 | PŁYTA ZAWOROWA 2N,4N | 197.519
304053-02 | PŁYTA ZAWOROWA 2FL,2EL,2GL | 131.6793
304055-01 | PŁYTA ZAWOROWA 2HC, 2HES | 91.326
304055-02 | PŁYTA ZAWOROWA 2GC-2.2, 2GES-2 | 91.326
304055-03 | PŁYTA ZAWOROWA 2FC, 2FES | 91.326
304055-04 | PŁYTA ZAWOROWA 2KC-05.2, 2KES-05 | 100.8833
304055-05 | PŁYTA ZAWOROWA 2JC-07.2, 2JES-07 | 100.8833
304059-01 | PŁYTA ZAWOROWA 2EC-2.2,-3.2; 4EC-4.2,-6.2 | 100.8833
304059-02 | PŁYTA ZAWOROWA 4FC-3.2; 4FC-5.2 | 100.8833
304059-03 | PŁYTA ZAWOROWA 2DC-2.2,-3.2; 4DC-5.2,-7.2 | 91.326
304059-04 | PŁYTA ZAWOROWA 2CC-3.2,-4.2; 4CC-6.2;-9.2 | 91.326
304059-09 | PŁYTA ZAWOROWA 4FES | 91.326
304059-10 | PŁYTA ZAWOROWA 2EES; 4EES | 91.326
304059-11 | PŁYTA ZAWOROWA 2DES; 4DES | 91.326
304059-12 | PŁYTA ZAWOROWA 2CES; 4CES | 91.326
304063-04 | PŁYTA ZAWOROWA 4TC | 131.6793
304063-06 | PŁYTA ZAWOROWA 4PC | 131.6793
304063-08 | PŁYTA ZAWOROWA 4NC | 131.6793
304063-32 | PŁYTA ZAWOROWA 4JE; 6JE | 289.9069
304063-33 | PŁYTA ZAWOROWA 4HE; 6HE | 289.9069
304063-34 | PŁYTA ZAWOROWA 4GE; 6GE | 289.9069
304063-35 | PŁYTA ZAWOROWA 4FE; 6FE | 289.9069
302357-14 | ODCIĄŻONY ROZRUCH DO 4J-6F | 402.4715
302357-17 | ODCIĄŻONY ROZRUCH DO 4JE-6FE | 474.6827
302357-18 | ODCIĄŻONY ROZRUCH DO 4VCS-4NES | 376.9852
346002-12 | STOJAN Z WIRNIKIEM 2JC-07.2, 2JES-07 | 254.8632
346004-12 | STOJAN Z WIRNIKIEM 2KC-05.2, 2KES-05 | 327.0744
346010-12 | STOJAN Z WIRNIKIEM 2HC-1.2, 2HES-1 | 355.7466
346015-12 | STOJAN Z WIRNIKIEM 2GL-2.2; 2FL-2.2 | 492.7355
346019-12 | STOJAN Z WIRNIKIEM 2HC-2.2; 2FC-2.2; 2GC-2.2 | 369.5516
346022-12 | STOJAN Z WIRNIKIEM 2FC-3.2 | 369.5516
346099-12 | STOJAN Z WIRNIKIEM 4FC-3.2 | 398.2237
Akcesoria do sprężarek i agregatów Bitzer c.d. 2
Nr kat. | Opis | Cena netto
EUR
346132-12 | STOJAN Z WIRNIKIEM 2EC-2.2, 2EES-2 (STARY KOD 346130-12) | 398.2237
346140-12 | STOJAN Z WIRNIKIEM 2DC-2.2, 2DES-2 | 398.2237
346147-12 | STOJAN Z WIRNIKIEM 2CC-3.2; 2DC-3.2; 2EC-3.2; 2CES-3; 2DES-3; 2EES-3 | 398.2237
346153-12 | STOJAN Z WIRNIKIEM 2CC-4.2; 2CES-4 (STARY NUMER 346151-12) | 425.8339
346158-12 | STOJAN Z WIRNIKIEM 4EC-4.2; 4EES-4 (STARY NUMER 346156-12) | 384.4187
346162-12 | STOJAN Z WIRNIKIEM ; 4EES-6; 4DES-5; 4FES-5 (STARY KOD 346160-12) | 484.2401
346168-12 | STOJAN Z WIRNIKIEM 4CC-6.2; 4DC-7.2; 4CES-6; 4DES-7 (STARY KOD 346166-12) | 484.2401
346199-12 | STOJAN Z WIRNIKIEM 4CC-9.2, 4CES-9 | 541.5843
346260-46 | STOJAN Z WIRNIKIEM 4TC-8.2, 4TES-9 | 538.3985
346265-46 | STOJAN Z WIRNIKIEM 4PC-10.2; 4VC-10.2; 4P-10.2; 4V-10.2; 4PES-12; 4VES-10 | 599.9905
346266-46 | STOJAN Z WIRNIKIEM 4TC-12.2; 4NC-12.2; 4T-12.2; 4N-12.2; 4TES-12; 4NES-14 | 675.3875
346277-46 | STOJAN Z WIRNIKIEM4H-4PES-15; 4HE-18; 4JE-15 | 710.4312
346294-46 | STOJAN Z WIRNIKIEM S6H-20.2; 4NES-20; 4JE-22; 4GE-23 | 881.4019
346306-46 | STOJAN Z WIRNIKIEM 4H-25.2; 6H-25.2; 6J-22.2; S6G-25.2; 4HE-25; 6HE-28; 6JE-25 | 1052.3726
346318-46 | STOJAN Z WIRNIKIEM 4G-30.2; 6G-30.2; S6F-30.2; 4GE-30; 6GE-34 | 1130.9554
346330-46 | STOJAN Z WIRNIKIEM 6G-40.2; 6F-40.2; 6GE-40; 6FE-44 | 1279.6256
346331-51 | STOJAN Z WIRNIKIEM 6F-50.2, 6FE-50 | 1420.8623
346332-46 | STOJAN Z WIRNIKIEM 6J-33.2; 6H-35.2; 6JE-33; 6HE-35 | 1162.8133
346655-43 | STOJAN Z WIRNIKIEM HSN/K-74..-70 | 2683.4971
346666-43 | STOJAN Z WIRNIKIEM HS.74..-75/80 | 2827.9196
346720-43 | STOJAN Z WIRNIKIEM HSN 8571-125 | 3973.7421
327301-04 | SZYNY DOLNE F102H; F152H; F192T; F202H; | 66.9016
327301-05 | SZYNY DOLNE F252H; F302H; F392T; F402H; F562N; F732N; F902N | 40.3533
327301-06 | SZYNY DOLNE F552T; F1052T | 63.7158
327301-09 | SZYNY GÓRNE F062H;F102H/2EL-2N; F152H;F202H/ 2EL-4N | 55.2204
327301-10 | SZYNY GÓRNE F252H; F302H; F402H; F552T; F1052T/4J - 6F, 4JE-6FE (4Z-4N) | 63.7158
327301-22 | SZYNY GÓRNE: F152H; F202H; F302H; F402H/ 4FC - 4CC, 4FES-4CES | 66.9016
327301-23 | SZYNY GÓRNE: F192T; F392T/ 22EC - 44CC, 22EES-44CES (KPL = 4SZT) | 169.9088
327301-24 | SZYNY GÓRNE: F152H; F302H; F402H; F552T/4VC(S) - 4NC(S), 4VES-4NES | 58.4061
302297-17 | TŁOK Z KORBOWODEM 2U | 197.519
302297-18 | TŁOK Z KORBOWODEM 4P (1) | 262.2967
302297-23 | TŁOK Z KORBOWODEM 2Q | 210.2621
302297-24 | TŁOK Z KORBOWODEM 2N,4N | 237.8723
302297-25 | TŁOK Z KORBOWODEM 4T | 210.2621
302297-37 | TŁOK Z KORBOWODEM 4H;6H; S6H | 185.8377
302297-40 | TŁOK Z KORBOWODEM 4G;6G;S4GLP;S6G | 185.8377
302297-43 | TŁOK Z KORBOWODEM 6F | 185.8377
302297-46 | TŁOK Z KORBOWODEM 4J;6J | 185.8377
302297-52 | TŁOK Z KORBOWODEM 2EL | 223.0053
302297-70 | TŁOK Z KORBOWODEM 2CL | 105.1311
302297-90 | TŁOK Z KORBOWODEM 2HC, 2HES (STARY KOD 302272-01) | 105.1311
302297-91 | TŁOK Z KORBOWODEM 2GC | 105.1311
302297-92 | TŁOK Z KORBOWODEM 2FC | 105.1311
302297-93 | TŁOK Z KORBOWODEM 2KC, 2KES (STARY KOD 302272-10 ) | 105.1311
Akcesoria do sprężarek i agregatów Bitzer c.d. 3
Nr kat. | Opis | Cena netto
EUR
302297-95 | TŁOK Z KORBOWODEM 4FC | 105.1311
302297-96 | TŁOK Z KORBOWODEM 2EC;4EC | 105.1311
302297-97 | TŁOK Z KORBOWODEM 2DC;4DC (1) | 105.1311
302297-98 | TŁOK Z KORBOWODEM 2CC;4CC | 105.1311
302298-46 | TŁOK Z KORBOWODEM 4VC, 4VES (2SZT.) (STARY KOD 302297-09) | 131.6793
302298-47 | TŁOK Z KORBOWODEM 4TC, 4TES (2SZT.) (STARY KOD 302297-10) | 131.6793
302298-48 | TŁOK Z KORBOWODEM 4PC, 4PES (2SZT.) STARY KOD302297-11) | 131.6793
302298-49 | TŁOK Z KORBOWODEM 4NC, 4NES (2 SZT.) (STARY KOD 302297-12) | 131.6793
302298-66 | TŁOK Z KORBOWODEM 4JE; 6JE | 185.8377
302298-67 | TŁOK Z KORBOWODEM 4HE; 6HE | 185.8377
302298-68 | TŁOK Z KORBOWODEM 4GE; 6GE | 185.8377
302298-69 | TŁOK Z KORBOWODEM 4FE; 6FE | 185.8377
302298-70 | TŁOK Z KORBOWODEM 2GES | 105.1311
302298-71 | TŁOK Z KORBOWODEM 2FES | 105.1311
302298-72 | TŁOK Z KORBOWODEM 4FES | 105.1311
302298-73 | TŁOK Z KORBOWODEM 2EES; 4EES | 105.1311
302298-74 | TŁOK Z KORBOWODEM 2DES; 4DES | 105.1311
302298-75 | TŁOK Z KORBOWODEM 2CES; 4CES | 105.1311
301108-50 | WAŁ KORB. 2EC-2CC, 2EES-2CES (STARY NUMER 301108-02) | 334.5079
301109-50 | WAŁ KORBOWY 2KC-2FC, 2KES-2FES | 162.4753
301111-50 | WAŁ KORBOWY 4FC-4CC, 4FES-4CES (STARY NUMER 301111-01) | 273.9779
361315-05 | ZAWÓR TŁOCZNY 4DC,4CC,2N,4DES,4CES; SSAWNY 2EC-2CC, 2EES-2CES, 2EL-2CL | 69.0255
361315-10 | ZAWÓR TŁOCZNY 2EC-4EC,2EL-2Q,2EES-4EES; SSAWNY 2KC-2FC;2KES-2FES;2HL (STARY NR 361315-03) | 31.8579
361315-11 | ZAWÓR TŁOCZNY 2KC-2FC, 2KES-2FES | 33.9818
361315-13 | ZAWÓR KĄTOWY SSAWNY 4EC-4CC, 4EES-4CES (28) | 57.3442
361321-06 | ZAWÓR ODCIN. NA WEJŚCIU (22) F:102H,152H,202H,252H,302H, F192T, F392T; FS:102,152 | 60.53
361321-07 | ZAWÓR ODCINAJ. NA WEJŚCIU(28) FS202,FS252,FS302,FS402, F402H, F552T | 103.0072
361321-12 | ZAWÓR ODCIN.NA WEJŚCIU (42) F902N, F1052T, FS902, F302G | 174.1565
361321-14 | ZAWÓR ODCIN.NA WEJŚCIU (35) F562N; F732N, FS562, FS732 | 105.1311
361329-06 | ZAWÓR ODCIN.NA WYJŚCIU (FS76-126 (12) | 40.3533
361329-07 | ZAWÓR ODCINAJ. ROTALOCK 1"-14UNS/16 (16) | 42.4772
361338-01 | ZAWÓR SSAWNY 4N,4J,4H-15.2; TŁOCZNY 6F ( STARY NUMER 361313-01) | 296.2785
361339-04 | ZAWÓR ODCINAJĄCY NA WEJŚCIU (54): F1202N; F1602N; FS1122; FS1602; F562G | 412.0288
361339-13 | ZAWÓR ODCINAJĄCY NA WEJŚCIU (76): F2202N; F3102N; FS2202; FS3102 | 759.2799
347319-11 | DELTA P II PRESOSTAT | 160.3514
347019-01 | INT 69 B1 URZĄDZENIE ZABEZPIECZAJĄCE SE-B1 | 71.1493
347028-01 | INT 69 B2 URZĄDZENIE ZABEZPIECZAJĄCE SE-B2 | 73.2732
347017-10 | INT 69 E1 URZĄDZENIE ZABEZPIECZ. CSH;HS.53..SE-E1 | 355.75
347004-03 | INT 389 R ZABEZPIECZ.SILNIKA | 599.9905

## Bitzer Scroll 24.01.02
Bitzer - Sprężarki SCROLL | [9 empty] | Powrót do spisu treści
Ceny netto EUR
Nr |  | Wyd. chłod. Q0 (W) dla R404A |  |  |  | Spręż. | Grzałka | Zawory | Zabezp.
kat. | Typ | dla temp. parow./skrap. (0C) |  |  |  | *) |  | na ssanie | na
|  | +5/+40 | 0/+40 | -10/+40 | -15/+40 |  | kart. | i tłoczenie | ssanie
Modele wysokotemperaturowe
613720 | ESH725Y | 27050 | 22800 | 15950 | 13180 | 2026 | 36.036 | 96.096 | 99.372
613725 | ESH730Y | 32450 | 27400 | 19140 | 15810 | 2138 | 36.036 | 96.096 | 99.372
613730 | ESH736Y | 38950 | 32850 | 22950 | 18970 | 2251 | 36.036 | 96.096 | 99.372
613731 | ESH743Y | 46504 | 39256 | 27433 | 22661 | 2532 | 36.036 | 175.812 | 99.372
*) w cenie przyłącza gwintowane pod zawór rotalock lub adapter do lutowania
Bitzer - Sprężarki SCROLL ORBIT
Ceny netto EUR
Nr |  | Wyd. chłod. Q0 (W) dla R410A |  |  |  | Spręż. | Grzałka | Czujnik | Zabezp.
kat. | Typ | dla temp. parow./skrap. ( ºC ) |  |  |  | **) |  | PTC140 | silnika
|  | +5/+40 | 0/+40 | -10/+40 | -15/+40 |  | kart. | t. tłocz. | SE-E1
Orbit 6
613750 | GSD60120VAB | 30700 | 25800 | 17800 | 14550 | 2363 | 36.036 | 99.372 | 195.3
613800 | GSD60137VAB | 34300 | 28900 | 19910 | 16270 | 2453 | 36.036 | 99.372 | 195.3
613735 | GSD60154VAB | 38700 | 32500 | 22400 | 18290 | 2551 | 36.036 | 99.372 | 195.3
613805 | GSD60182VAB | 45500 | 38300 | 26400 | 21500 | 2715 | 36.036 | 99.372 | 195.3
613810 | GSD60235VAB | 58700 | 49400 | 34000 | 27800 | 3181 | 36.036 | 99.372 | 195.3
Orbit 8
613845 | GSD80235VAB | 59700 | 50400 | 34900 | 28400 | 3505 | 41.496 | 99.372 | 195.3
613850 | GSD80295VAB | 74900 | 63300 | 43600 | 35700 | 3695 | 41.496 | 99.372 | 195.3
613855 | GSD80385VAB | 96200 | 83300 | 57600 | 47400 | 4130 | 41.496 | 99.372 | 195.3
613860 | GSD80421VAB | 105200 | 89100 | 61100 | 49900 | 4515 | 41.496 | 99.372 | 195.3
613865 | GSD80485VAB | 119600 | 102000 | 70500 | 57800 | 4891 | 41.496 | 99.372 | 195.3
Orbit 8 Boreal
613870 | GSD80235VWB | 61500 | 51500 | 35100 | 28400 | 3505 | 46.956 | 99.372 | 195.3
613875 | GSD80295VWB | 74200 | 61900 | 42100 | 34300 | 3695 | 46.956 | 99.372 | 195.3
613880 | GSD80385VWB | 94800 | 79500 | 54300 | 44000 | 4130 | 46.956 | 99.372 | 195.3
613885 | GSD80421VWB | 104900 | 88000 | 60100 | 48700 | 4515 | 46.956 | 99.372 | 195.3
613890 | GSD80485VWB | 119800 | 100500 | 68600 | 55600 | 4891 | 46.956 | 99.372 | 195.3
**) przyłącza do lutowania, inne opcje za dopłatą i wydłużonym czasem dostawy
( niedostępne z magazynu w Europie )
Opcje za dopłatą dla Orbit 8 & Orbit 8 Boreal :
1. | Przyłącza gwintowane |  |  | + 87 EUR
2a. | Zawory odcinające kpl. |  |  | + 138 EUR
2b. | albo adaptery do lutowania |  |  | + 65 EUR
3. | Pokrowiec dzwiękochłonny |  |  | + 408 EUR
4. | Podkładki antywibracyjne |  |  | + 40 EUR

## Bitzer Śruby24.01.02
Bitzer - Sprężarki śrubowe CSH | [12 empty] | Powrót do spisu treści
PÓŁHERMETYCZNE KOMPAKTOWE ( wydajność [W] bez EKONOMIZERA )
|  | Wyd. przy Tk = 40°C;przegrz. gazu na ssaniu10K; dochł.cieczy 0K | [5 empty] | Numer | Zawór | Zawór | Adapter | Cena
Typ | V |  | R134a |  |  | R407C |  | kat. | na | na | do | EUR
| m3\h | +5°C | 0°C | -10°C | +5°C | 0°C | -10°C |  | ssaniu | tłoczeniu | Eko. | netto
CSH 6553-50Y | 137 | - | - | - | 125000 | 103100 | 68000 | 640260-E | 113.0025 | 67.8015 | 174.8565 | 10573
CSH 6553-35Y | 137 | 87100 | 71000 | 45200 | - | - | - | 640262-E | 113.0025 | 67.8015 | 174.8565 | 10267
CSH 6563-60Y | 170 | - | - | - | 156800 | 129300 | 85300 | 640265-E | 113.0025 | 67.8015 | 174.8565 | 11286
CSH 6563-40Y | 170 | 108200 | 88300 | 56700 | - | - | - | 640267-E | 113.0025 | 67.8015 | 174.8565 | 10876
CSH 6583-50Y | 195 | 125400 | 102400 | 65800 | - | - | - | 640268-E | 113.0025 | 113.0025 | 174.8565 | 11305
CSH 6593-60Y | 220 | 141400 | 115500 | 74300 | - | - | - | 640269-E | 113.0025 | 113.0025 | 174.8565 | 11642
CSH 7553-70Y | 197 | - | - | - | 184800 | 151100 | 98100 | 640270-E | 267.6375 | 113.0025 | 174.8565 | 12446
CSH 7553-50Y | 197 | 124200 | 100300 | 62900 | - | - | - | 640272-E | 267.6375 | 113.0025 | 174.8565 | 11758
CSH 7563-80Y | 227 | - | - | - | 211000 | 172700 | 112400 | 640275-E | 267.6375 | 113.0025 | 174.8565 | 13091
CSH 7563-60Y | 227 | 146200 | 118100 | 74300 | - | - | - | 640277-E | 267.6375 | 113.0025 | 174.8565 | 12280
CSH 7573-90Y | 258 | - | - | - | 242000 | 199500 | 131400 | 640280-E | 267.6375 | 113.0025 | 174.8565 | 14876
CSH 7573-70Y | 258 | 168000 | 135700 | 85400 | - | - | - | 640282-E | 267.6375 | 113.0025 | 174.8565 | 13981
CSH 7583-80Y | 295 | 192500 | 156900 | 100800 | - | - | - | 640283-E | 267.6375 | 113.0025 | 174.8565 | 14625
CSH 7583-100Y | 295 | - | - | - | 280300 | 231800 | 154200 | 640284-E | 267.6375 | 113.0025 | 174.8565 | 15497
CSH 7593-90Y | 336 | 219300 | 178700 | 114800 | - | - | - | 640286-E | 267.6375 | 113.0025 | 174.8565 | 15290
CSH 7593-110Y | 336 | - | - | - | 319100 | 263600 | 175000 | 640288-E | 267.6375 | 113.0025 | 174.8565 | 16243
CSH 8553-110Y | 315 | - | - | - | 300000 | 248200 | 165300 | 640285-E | 574.5285 | 228.9787 | 179.0197 | 18648
CSH 8553-80Y | 315 | 202000 | 164600 | 105400 | - | - | - | 640287-E | 574.5285 | 228.9787 | 179.0197 | 17907
CSH 8563-125Y | 359 | - | - | - | 341900 | 282900 | 188300 | 640290-E | 574.5285 | 228.9787 | 179.0197 | 19601
CSH 8563-90Y | 359 | 232700 | 189600 | 121500 | - | - | - | 640292-E | 574.5285 | 228.9787 | 179.0197 | 18942
CSH 8573-140Y | 410 | - | - | - | 394800 | 326500 | 217400 | 640295-E | 574.5285 | 228.9787 | 179.0197 | 21217
CSH 8573-110Y | 410 | 275100 | 223900 | 143700 | - | - | - | 640297-E | 574.5285 | 228.9787 | 179.0197 | 20582
CSH 8583-125Y | 470 | 303100 | 247300 | 159200 | - | - | - | 640298-E | 574.5285 | 228.9787 | 179.0197 | 21129
CSH 8583-160Y | 470 | - | - | - | 436300 | 359100 | 235700 | 640299-E | 574.5285 | 228.9787 | 179.0197 | 21941
CSH 8593-140Y | 535 | 345000 | 281400 | 181200 | - | - | - | 640300-E | 574.5285 | 228.9787 | 179.0197 | 21853
CSH 8593-180Y | 535 | - | - | - | 521800 | 429100 | 281300 | 640302-E | 574.5285 | 228.9787 | 179.0197 | 22907
CSH 9553-180Y | 535 | 349000 | 285000 | 182500 | 519600 | 426600 | 278000 | 640304-E | 574.5285 | 228.9787 | 205.7835 | 27773
CSH 9563-160Y | 615 | 409800 | 334700 | 214500 | - | - | - | 640306-E | 574.5285 | 228.9787 | 205.7835 | 28245
CSH 9563-210Y | 615 | - | - | - | 588700 | 485700 | 320300 | 640308-E | 574.5285 | 228.9787 | 205.7835 | 30321
CSH 9573-180Y | 700 | 476500 | 387600 | 248500 | - | - | - | 640380-E | 574.5285 | 228.9787 | 205.7835 | 31201
CSH 9573-240Y | 700 | - | - | - | 694100 | 570100 | 372400 | 640382-E | 574.5285 | 228.9787 | 205.7835 | 32783
CSH 9583-210Y | 805 | 537500 | 440500 | 286900 | - | - | - | 640384-E | 1003.938 | 574.5285 | 205.7835 | 33735
CSH 9583-280Y | 805 | - | - | - | 776600 | 641100 | 424200 | 640386-E | 1003.938 | 574.5285 | 205.7835 | 35438
CSH 9593-240Y | 910 | 610700 | 500500 | 326000 | - | - | - | 640388-E | 1003.938 | 574.5285 | 205.7835 | 35058
CSH 9593-300Y | 910 | - | - | - | 882600 | 728600 | 482200 | 640390-E | 1003.938 | 574.5285 | 205.7835 | 37155
CSH 95103-280Y | 1015 | 659700 | 539400 | 349400 | - | - | - | 640392-E | 1003.938 | 574.5285 | 205.7835 | 38276
CSH 95103-320Y | 1015 | - | - | - | 978600 | 805200 | 528300 | 640394-E | 1003.938 | 574.5285 | 205.7835 | 39327
CSH 95113-320Y | 1120 | 721200 | 589300 | 380800 | - | - | - | 640396-E | 1003.938 | 574.5285 | 205.7835 | 40097
Zakres dostawy: sprężarka wyposażona we flangi podłączeniowe na ssaniu i tłoczeniu,
zintegrowany zawór zwrotny, separator oleju ze zintegrowanym wtryskiem oleju, grzałka oleju, zawór serwisowy oleju,
filtr oleju, wziernik, sprężarka zalana olejem, regulacja wydajności, odciążony rozruch, silnik z czujnikiem PTC,
czujnik temperatury tłoczenia, elektroniczne zabezpieczenie SE-E1, puszka przyłaczeniowa w klasie IP 54.
POWYŻSZA CENA NIE OBEJMUJE EKONOMIZERA ORAZ PODKŁADEK ANTYWIBRACYJNYCH
dopłata za podkładki antywibracyjne:
CSH 6553-50Y | do | CSH 7593-110Y |  | 53
CSH 8553-110Y | do | CSH 8593-180Y |  | 116
CSH 9553-180Y | do | CSH 95113-320Y |  | 160
Bitzer - Sprężarki śrubowe CSH
PÓŁHERMETYCZNE KOMPAKTOWE ( wydajność [W] z EKONOMIZEREM )
|  | Wyd. przy Tk = 40°C; przegrz. gazu na ssaniu10K; EKONOMIZER | [5 empty] | Numer | Zawór | Zawór | Adapter | Cena
Typ | V |  | R134a |  |  | R407C |  | kat. | na | na | do | EUR
| m3\h | +5°C | 0°C | -10°C | +5°C | 0°C | -10°C |  | ssaniu | tłoczeniu | Eko. | netto
CSH 6553-50Y | 137 | - | - | - | 142900 | 121800 | 85800 | 640260-E | 113.0025 | 67.8015 | 174.8565 | 10573
CSH 6553-35Y | 137 | 99900 | 84100 | 57300 | - | - | - | 640262-E | 113.0025 | 67.8015 | 174.8565 | 10267
CSH 6563-60Y | 170 | - | - | - | 175700 | 149700 | 105300 | 640265-E | 113.0025 | 67.8015 | 174.8565 | 11286
CSH 6563-40Y | 170 | 121600 | 102600 | 70500 | - | - | - | 640267-E | 113.0025 | 67.8015 | 174.8565 | 10876
CSH 6583-50Y | 195 | 140800 | 118600 | 81100 | - | - | - | 640268-E | 113.0025 | 113.0025 | 174.8565 | 11305
CSH 6593-60Y | 220 | 156000 | 131400 | 90100 | - | - | - | 640269-E | 113.0025 | 113.0025 | 174.8565 | 11642
CSH 7553-70Y | 197 | - | - | - | 210200 | 177400 | 122700 | 640270-E | 267.6375 | 113.0025 | 174.8565 | 12446
CSH 7553-50Y | 197 | 141700 | 118200 | 79400 | - | - | - | 640272-E | 267.6375 | 113.0025 | 174.8565 | 11758
CSH 7563-80Y | 227 | - | - | - | 235900 | 199400 | 138300 | 640275-E | 267.6375 | 113.0025 | 174.8565 | 13091
CSH 7563-60Y | 227 | 163900 | 136800 | 92000 | - | - | - | 640277-E | 267.6375 | 113.0025 | 174.8565 | 12280
CSH 7573-90Y | 258 | - | - | - | 265600 | 226000 | 158900 | 640280-E | 267.6375 | 113.0025 | 174.8565 | 14876
CSH 7573-70Y | 258 | 184900 | 154500 | 104000 | - | - | - | 640282-E | 267.6375 | 113.0025 | 174.8565 | 13981
CSH 7583-80Y | 295 | 215100 | 180900 | 123700 | - | - | - | 640283-E | 267.6375 | 113.0025 | 174.8565 | 14625
CSH 7583-100Y | 295 | - | - | - | 312400 | 266300 | 188200 | 640284-E | 267.6375 | 113.0025 | 174.8565 | 15497
CSH 7593-90Y | 336 | 240800 | 202600 | 138800 | - | - | - | 640286-E | 267.6375 | 113.0025 | 174.8565 | 15290
CSH 7593-110Y | 336 | 227000 | 190800 | 131400 | 349300 | 297700 | 210300 | 640288-E | 267.6375 | 113.0025 | 174.8565 | 16243
CSH 8553-110Y | 315 | - | - | - | 342800 | 292900 | 208000 | 640285-E | 574.5285 | 228.9787 | 179.0197 | 18648
CSH 8553-80Y | 315 | 231600 | 195100 | 133800 | - | - | - | 640287-E | 574.5285 | 228.9787 | 179.0197 | 17907
CSH 8563-125Y | 359 | - | - | - | 383900 | 328100 | 233200 | 640290-E | 574.5285 | 228.9787 | 179.0197 | 19601
CSH 8563-90Y | 359 | 262200 | 221000 | 151800 | - | - | - | 640292-E | 574.5285 | 228.9787 | 179.0197 | 18942
CSH 8573-140Y | 410 | - | - | - | 434700 | 371700 | 264500 | 640295-E | 574.5285 | 228.9787 | 179.0197 | 21217
CSH 8573-110Y | 410 | 303900 | 256000 | 176100 | - | - | - | 640297-E | 574.5285 | 228.9787 | 179.0197 | 20582
CSH 8583-125Y | 470 | 338600 | 285000 | 195300 | - | - | - | 640298-E | 574.5285 | 228.9787 | 179.0197 | 21129
CSH 8583-160Y | 470 | - | - | - | 486400 | 412700 | 288100 | 640299-E | 574.5285 | 228.9787 | 179.0197 | 21941
CSH 8593-140Y | 535 | 379600 | 319500 | 219100 | - | - | - | 640300-E | 574.5285 | 228.9787 | 179.0197 | 21853
CSH 8593-180Y | 535 | - | - | - | 571800 | 484800 | 337800 | 640302-E | 574.5285 | 228.9787 | 179.0197 | 22907
CSH 9553-180Y | 535 | 393900 | 331200 | 224600 | 585000 | 494200 | 340800 | 640304-E | 574.5285 | 228.9787 | 205.7835 | 27773
CSH 9563-160Y | 615 | 454800 | 382500 | 259600 | - | - | - | 640306-E | 574.5285 | 228.9787 | 205.7835 | 28245
CSH 9563-210Y | 615 | - | - | - | 652500 | 554000 | 386600 | 640308-E | 574.5285 | 228.9787 | 205.7835 | 30321
CSH 9573-180Y | 700 | 520900 | 436300 | 296400 | - | - | - | 640380-E | 574.5285 | 228.9787 | 205.7835 | 31201
CSH 9573-240Y | 700 | - | - | - | 757100 | 640000 | 442700 | 640382-E | 574.5285 | 228.9787 | 205.7835 | 32783
CSH 9583-210Y | 805 | 590000 | 495800 | 338400 | - | - | - | 640384-E | 1003.938 | 574.5285 | 205.7835 | 33735
CSH 9583-280Y | 805 | - | - | - | 851900 | 721200 | 500600 | 640386-E | 1003.938 | 574.5285 | 205.7835 | 35438
CSH 9593-240Y | 910 | 660700 | 555700 | 380000 | - | - | - | 640388-E | 1003.938 | 574.5285 | 205.7835 | 35058
CSH 9593-300Y | 910 | - | - | - | 953500 | 807700 | 561900 | 640390-E | 1003.938 | 574.5285 | 205.7835 | 37155
CSH 95103-280Y | 1015 | 717700 | 600000 | 404700 | - | - | - | 640392-E | 1003.938 | 574.5285 | 205.7835 | 38276
CSH 95103-320Y | 1015 | - | - | - | 1063400 | 894700 | 611600 | 640394-E | 1003.938 | 574.5285 | 205.7835 | 39327
CSH 95113-320Y | 1120 | 775500 | 648900 | 437900 | - | - | - | 640396-E | 1003.938 | 574.5285 | 205.7835 | 40097
Zakres dostawy: sprężarka wyposażona we flangi podłączeniowe na ssaniu i tłoczeniu,
zintegrowany zawór zwrotny, separator oleju ze zintegrowanym wtryskiem oleju, grzałka oleju, zawór serwisowy oleju,
filtr oleju, wziernik, sprężarka zalana olejem, regulacja wydajności, odciążony rozruch, silnik z czujnikiem PTC,
czujnik temperatury tłoczenia, elektroniczne zabezpieczenie SE-E1, puszka przyłaczeniowa w klasie IP 54.
POWYŻSZA CENA NIE OBEJMUJE EKONOMIZERA ORAZ PODKŁADEK ANTYWIBRACYJNYCH
dopłata za podkładki antywibracyjne:
CSH 6553-50Y | do | CSH 7593-110Y |  | 53
CSH 8553-110Y | do | CSH 8593-180Y |  | 116
CSH 9553-180Y | do | CSH 95113-320Y |  | 160
Bitzer - Sprężarki śrubowe HSK, HSN
PÓŁHERMETYCZNE WYSOKO I ŚREDNIOTEMPERATUROWE (wydajność w kW bez EKONOMIZERA)
|  | Wyd. przy Tk = 40°C; przegrz. gazu na ssaniu10K; dochł. ciecz.0K | [5 empty] | Numer | Zawór | Zawór | Adapter | Cena
Typ | V |  | R134a |  |  | R407C |  | kat. | na | na | do | EUR
| m3\h | +5°C | 0°C | -10°C | +5°C | 0°C | -10°C |  | tłocze. | ssaniu | Eko. | netto
HSK 5343-30 | 84 | 53 | 43.3 | 28 | 79.2 | 66.5 | 45.5 | 640160 | 70.0245 | s | 180.5895 | 7090
HSK 5353-35 | 100 | 64.7 | 52.9 | 34.2 | 99 | 83.1 | 56.9 | 640230 | 70.0245 | s | 180.5895 | 7090
HSK 5363-40 | 118 | 76.2 | 62.4 | 41 | 116.9 | 98.1 | 67.1 | 640240 | 70.0245 | s | 180.5895 | 7507
HSK 6451-50 | 140 | 92.4 | 75.4 | 48.6 | 142.1 | 119.8 | 82.8 | 640250 | 70.0245 | s | 180.5895 | 10193
HSK 6451-40 | 140 | 92 | 75.2 | 48.5 | - | - | - | 640252 | 70.0245 | s | 180.5895 | 9996
HSK 6461-60 | 165 | 110.4 | 90.5 | 59.1 | 167.4 | 141.1 | 97.6 | 640288 | 70.0245 | s | 180.5895 | 10945
HSK 6461-40 | 165 | 108.4 | 88.6 | 57.1 | - | - | - | 640290 | 70.0245 | s | 180.5895 | 10674
HSK 7451-70 | 192 | 133.9 | 109.2 | 70.3 | 194.1 | 162.5 | 110.7 | 640170 | 116.7075 | s | 180.5895 | 11679
HSK 7451-50 | 192 | 125.6 | 102.7 | 66.2 | - | - | - | 640175 | 116.7075 | s | 180.5895 | 11161
HSK 7461-80 | 220 | 153.5 | 125.3 | 80.9 | 222.4 | 186.2 | 126.8 | 640203 | 116.7075 | s | 180.5895 | 12361
HSK 7461-60 | 220 | 144 | 117.7 | 75.9 | - | - | - | 640205 | 116.7075 | s | 180.5895 | 11837
HSK 7471-90 | 250 | 167 | 137 | 89.5 | 252.7 | 211.6 | 144.1 | 640220 | 116.7075 | s | 180.5895 | 14243
HSK 7471-70 | 250 | 163.6 | 133.7 | 86.3 | - | - | - | 640223 | 116.7075 | s | 180.5895 | 13641
HSK 8551-110 | 315 | 205.4 | 167.5 | 107.8 | 302 | 249 | 164 | 640800 | 276.4125 | 694.7167 | 261.0562 | 17702
HSK 8551-80 | 315 | 205.4 | 167.5 | 107.8 | - | - | - | 640795 | 276.4125 | 694.7167 | 261.0562 | 17109
HSK 8561-125 | 359 | 237.3 | 193.7 | 125 | 341 | 280 | 184 | 640805 | 276.4125 | 694.7167 | 261.0562 | 18658
HSK 8561-90 | 359 | 237.3 | 193.7 | 125 | - | - | - | 640802 | 276.4125 | 694.7167 | 261.0562 | 17983
HSK 8571-140 | 410 | 276.1 | 226.4 | 147 | 466 | 320 | 212 | 640810 | 276.4125 | 694.7167 | 261.0562 | 20929
HSK 8571-110 | 410 | 276.1 | 226.4 | 147 | - | - | - | 640807 | 276.4125 | 694.7167 | 261.0562 | 19962
PÓŁHERMETYCZNE ŚREDNIO i NISKOTEMPERATUROWE ( wydajność w kW )
|  | R404A/ R507 dla Tk = 40°C; przegrz. gazu na ssaniu 10K; | [5 empty] | Numer | Zawór | Zawór | Adapter | Cena
Typ | V | bez ekonomizera ( dochłodzenie 0 K ) |  |  |  | EKONOMIZER |  | kat. | na | na | do | EUR
| m3\h | +5°C | 0°C | -5°C | -10°C | -30°C * | -40°C * |  | tłocze. | ssaniu | Eko. | netto
HSK 5343-30 | 84 | 78.3 | 65.2 | 53.9 | 44 | - | - | 640160 | 70.0245 | s | 154.1767 | 7090
HSN 5343-20 | 84 | - | - | - | - | 25 | 15.3 | 640165 | 70.0245 | s | 154.1767 | 6898
HSK 5353-35 | 100 | 97.9 | 81.5 | 67.3 | 55 | - | - | 640230 | 70.0245 | s | 154.1767 | 7090
HSN 5353-25 | 100 | - | - | - | - | 31.3 | 19.1 | 640235 | 70.0245 | s | 154.1767 | 6898
HSK 5363-40 | 118 | 115.5 | 96.2 | 79.4 | 64.9 | - | - | 640240 | 70.0245 | s | 154.1767 | 7507
HSN 5363-30 | 118 | - | - | - | - | 37.9 | 23.7 | 640245 | 70.0245 | s | 154.1767 | 7305
HSK 6451-40 | 140 |  |  |  | tylko na 134a |  |  | 640252 | 70.0245 | s | 154.1767 | 9996
HSK 6451-50 | 140 | 141.3 | 117.6 | 97.2 | 79.4 | - | - | 640250 | 70.0245 | s | 154.1767 | 10193
HSN 6451-40 | 140 | - | - | - | - | 45.4 | 27.8 | 640255 | 70.0245 | s | 154.1767 | 9913
HSK 6461-40 | 165 |  |  |  | tylko na 134a |  |  | 640290 | 70.0245 | s | 154.1767 | 10674
HSK 6461-60 | 165 | 166.5 | 138.6 | 114.5 | 93.6 | - | - | 640288 | 70.0245 | s | 154.1767 | 10945
HSN 6461-50 | 165 | - | - | - | - | 54.9 | 34.5 | 640297 | 70.0245 | s | 154.1767 | 10665
HSK 7451-50 | 192 |  |  |  | tylko na 134a |  |  | 640175 | 116.7075 | s | 154.1767 | 11161
HSK 7451-70 | 192 | 193.7 | 161.3 | 133.2 | 108.9 | - | - | 640170 | 116.7075 | s | 154.1767 | 11679
HSN 7451-60 | 192 | - | - | - | - | 62.2 | 38.2 | 640178 | 116.7075 | s | 154.1767 | 11118
HSK 7461-60 | 220 |  |  |  | tylko na 134a |  |  | 640205 | 116.7075 | s | 154.1767 | 11837
HSK 7461-80 | 220 | 222 | 184.9 | 152.7 | 124.8 | - | - | 640203 | 116.7075 | s | 154.1767 | 12361
HSN 7461-70 | 220 | - | - | - | - | 73.2 | 46 | 640214 | 116.7075 | s | 154.1767 | 11679
HSK 7471-70 | 250 |  |  |  | tylko na 134a |  |  | 640223 | 116.7075 | s | 154.1767 | 13641
HSK 7471-90 | 250 | 252.2 | 210.1 | 173.5 | 141.8 | - | - | 640220 | 116.7075 | s | 154.1767 | 14243
HSN 7471-75 | 250 | - | - | - | - | 83.2 | 52.3 | 640225 | 116.7075 | s | 154.1767 | 13462
HSK 8551-110 | 315 | 324.5 | 268.7 | 220.7 | 179.6 | - | - | 640800 | 276.4125 | 694.7167 | 261.0562 | 17702
HSK 8551-80 | 315 |  |  |  | tylko na 134a |  |  | 640795 | 276.4125 | 694.7167 | 261.0562 | 16943
HSK 8561-125 | 359 | 368.7 | 305.7 | 251.5 | 202.5 | - | - | 640805 | 276.4125 | 694.7167 | 261.0562 | 18658
HSK 8561-90 | 359 |  |  |  | tylko na 134a |  |  | 640802 | 276.4125 | 694.7167 | 261.0562 | 17983
HSK 8571-140 | 410 | 457.7 | 418.5 | 348.2 | 287.6 | - | - | 640810 | 276.4125 | 694.7167 | 261.0562 | 20929
HSN 8571-125 | 410 | - | - | - | - | 96.9 | 56.7 | 640820 | 276.4125 | 694.7167 | 261.0562 | 19838
HSK 8571-110 | 410 |  |  |  | tylko na 134a |  |  | 640807 | 276.4125 | 694.7167 | 261.0562 | 19962
HSN 8591-160 | 535 | - | - | - | - | 113.5 | 88.9 | 640825 | 276.4125 | 694.7167 | 261.0562 | 21628
* ) Dla pracy z ekonomizerem dla warunków EN12900 ( z dochłodzeniem cieczy przy ΔT = 5K na ekonomizerze )
CENA NIE OBEJMUJE EKONOMIZERA
Zakres dostawy: sprężarka wyposażona w zawór odcinajacy na ssaniu dotyczy : HSK 5343-30 do HSN 7471-75
strona tłoczna: dysza wtrysku oleju zintegrowany zawór zwrotny,
układ wtrysku oleju (zawór el. mag., filtr, czujnik przepływu SE-B2 zabezpieczenie, kondensator, wziernik),
regulacaja wydajności, odciażony rozruch,czujnik tem. tłoczenia, puszka przyłaczeniowa IP 54, podkładki antywibracyjne
UWAGA !!!
Dopłata za podkładki antywibracyjne 110 EUR netto dla typów: HSK8551-110 do HSN 8591-160
Bitzer - Sprężarki śrubowe OSK, OSN
OTWARTE ŚREDNIO i NISKOTEMPERATUROWE ( wydajność w kW )
Wyd. przy Tk = 40°C; przegrz. gazu na ssaniu10K;
|  |  |  | dochł. cieczy 5K |  | EKONOMIZER |  | Numer | Zawór | Zawór | Adapter | Cena
Typ | V | R134a |  | R407C | R404A |  |  | kat. | na | na | do | EUR
| m3\h | +5°C | -10°C | +5°C | -10°C | -30°C * | -40°C * |  | tłocze. | ssaniu | Eko. | netto
OSK5341-K | 84 | 57.2 | 31.1 | 81.8 | 48.4 | - | - | 640030 | 67.8015 | s | 174.8565 | 4661
OSN5341-K | 84 | - | - | - | - | 28.4 |  | 640035 | 67.8015 | s | 174.8565 | 4661
OSK5351-K | 100 | 68.1 | 37.1 | 102.2 | 57.7 | - | - | 640037 | 67.8015 | s | 174.8565 | 4941
OSN 5351-K | 100 | - | - | - | - | 33.8 | 21.1 | 640040 | 67.8015 | s | 174.8565 | 4941
OSK5361-K | 118 | 80.4 | 43.7 | 120.7 | 68.1 | - | - | 640045 | 67.8015 | s | 174.8565 | 5222
OSN 5361-K | 118 | - | - | - | - | 41 | 26.2 | 640050 | 67.8015 | s | 174.8565 | 5222
OSK7441-K | 165 | 112.7 | 60.7 | 172.8 | 98.1 | - | - | 640054 | 113.0025 | s | 174.8565 | 7994
OSN 7441-K | 165 | - | - | - | - | 57.8 | 36.2 | 640061 | 113.0025 | s | 174.8565 | 7994
OSK7451-K | 192 | 131.1 | 70.6 | 200.4 | 114.2 | - | - | 640089 | 113.0025 | s | 174.8565 | 8291
OSN 7451-K | 192 | - | - | - | - | 67.3 | 42.2 | 640092 | 113.0025 | s | 174.8565 | 8291
OSK7461-K | 220 | 150.2 | 80.9 | 229.6 | 130.8 | - | - | 640117 | 113.0025 | s | 174.8565 | 8542
OSN 7461-K | 220 | - | - | - | - | 79.3 | 50.8 | 640126 | 113.0025 | s | 174.8565 | 8542
OSK7471-K | 250 | 170.7 | 91.9 | 260.9 | 148.6 | - | - | 640130 | 113.0025 | s | 174.8565 | 9397
OSN 7471-K | 250 | - | - | - | - | 90.1 | 57.7 | 640135 | 113.0025 | s | 174.8565 | 9397
OSK 8551-K | 315 | 221 | 117 | - | 198 | - | - | 640140 | 267.6375 | 672.6622 | 179.0197 | 14193
OSK 8561-K | 359 | 253 | 134 | - | 227 | - | - | 640145 | 267.6375 | 672.6622 | 179.0197 | 14674
OSK 8571-K | 410 | 292 | 157 | - | 262 | - | - | 640150 | 267.6375 | 672.6622 | 179.0197 | 15962
OSN 8571-K | 410 | - | - | - | - | 145.5 | 95 | 640155 | 267.6375 | 672.6622 | 179.0197 | 15962
OSK 8581-K | 470 | 312 | 163 | - | - | - | - | 640160 | 267.6375 | 672.6622 | 179.0197 | 17571
OSK 8591-K | 535 | 357 | 188 | - | - | - | - | 640165 | 267.6375 | 672.6622 | 179.0197 | 19310
OSN 8591-K | 535 | - | - | - | - | 174.4 | 113.8 | 640166 | 267.6375 | 672.6622 | 179.0197 | 19310
* ) Dla pracy z ekonomizerem dla warunków EN12900 ( z dochłodzeniem cieczy przy ΔT = 5K na ekonomizerze )

## Bitzer Śruby akcesoria24.01.02
Bitzer - Akcesoria do sprężarek śrubowych | [9 empty] | Powrót do spisu treści
Odolejacze
Typ | Maksymalny* przepływ R134a / R404a |  |  | Max. | Pojemność | Zawór odcinający na wyjściu oleju | Adapter do zaworu bezpiecz. zewn. gwintowany | Numer | Cena
| To > -5°C | -20°C< To <-5° | To < -20°C | ilość | l. | EUR | EUR | kat. | EUR
| m3/h | m3/h | m3/h | sprężarek |  | netto | netto |  | netto
OA 1954 | 250/220 | 300/300 | - / 300 | 2 | 18 | 23.751 | 31.668 | 641024 | 1863.888
OA 4188 | 580/440 | 660/620 | - / 660 | 3 | 40 | 60.5085 | 31.668 | 641035 | 3050.8725
OA 9111 | 1160/840 | 1320/1180 | - / 1320 | 6 | 90 | 60.5085 | 31.668 | 641050 | 5097.417
OA 14111 | 1320/1180 | 1320/1320 | - / 1320 | 6 | 140 | 113.1 | 31.668 | 641071 | 8255.7345
OA 25112 | 2050/1900 | 2300/2100 | - / 2500 | 8 lub 6 ** | 250 | 270.309 | 31.668 | 641072 | 13660.7835
Zakres dostawy: wziernik, elektroniczny wskaźnik poziomu cieczy, grzałka, termostat, króćce podłączeniowe.
*) Wydajność teoretyczna, konieczne sprawdzenie dla wszystkich warunków pracy układu
**) Maksymalnie 6 sprężarek HS_85 / OS_85.
Chłodnice oleju chłodzone wodą
| Pojemność | Temp. | Wydajność |  | Pojemność | Numer | Cena
Typ | str. wodnej | oleju | 15/25°C | 40/50°C | str. Olejowej | kat. | EUR
| l. | °C | kW | kW | l. |  | netto
OW 401 | 2.2 | 80 | 17 | 8 | 10.5 | 641201 | 1952
|  | 100 | 24 | 16
OW 501 | 2.6 | 80 | 22 | 11 | 14 | 641210 | 2276
|  | 100 | 32 | 21
OW 781 | 4.5 | 80 | 31 | 15 | 18 | 641234 | 3509
|  | 100 | 44 | 29
OW 941 | 5.4 | 80 | 42 | 20 | 24 | 641242 | 4154
|  | 100 | 60 | 39
Chłodnice oleju chłodzone powietrzem
| Przepływ | Temp. | Wydajność |  | Pojemność | Numer | Cena
Typ | powietrza | oleju | 15/25°C | 40/50°C |  | kat. | EUR
| m3/h | °C | kW | kW | l. |  | netto
OL 200 | 4500 | 80 | 12.7 | 10.4 | 5.5 | 641405 | 2614
|  | 100 | 16.7 | 14.4
OL 300 | 6500 | 80 | 17.1 | 14.1 | 8 | 641417 | 3447
|  | 100 | 22.5 | 19.5
OL 600 | 13000 | 80 | 31.9 | 26.3 | 14 | 641428 | 6168
|  | 100 | 42 | 36.4
Układ OFC oil flow control ( regul. przepływu oleju)
Typ |  |  | Typ sprężarki |  |  |  | Cena
EUR netto
347007-01 | OFC do sprężarek typu HSK -HSN | [5 empty] | 145
OFC | OFC do sprężarek typu OSK - OSN z czujnikem temeratury na tłoczeniu | [5 empty] | 209

## Bitzer Zbiorniki24.01.02.
Zbiorniki Bitzer | [10 empty] | Powrót do spisu treści
Zbiorniki pionowe
Numer | Typ zbiornika |  |  | Pojemność | Wymiary | Średn. | Cena |  | Wziernik
Kat. |  |  |  | l. | Dłg/Wys. | mm | EURO | niski | wysoki | średni
631875 | FS | 36 |  | 3 | 407 | 108 | 134 | 25.2525 | - | -
631880 | FS | 56 |  | 5.6 | 383 | 159 | 147 | s | - | -
631885 | FS | 76 |  | 7.8 | 508 | 159 | 175 | s | - | -
631890 | FS | 126 |  | 13 | 466 | 216 | 246 | s | - | -
631985 | FS | 102 |  | 10 | 670 | 159 | 346 | s | s | -
631900 | FS | 152 |  | 15 | 920 | 159 | 403 | s | s | -
631905 | FS | 202 |  | 20 | 714 | 216 | 482 | s | s | -
631910 | FS | 252 |  | 25 | 874 | 216 | 566 | s | s | s
631915 | FS | 302 |  | 30 | 994 | 216 | 591 | s | s | s
631920 | FS | 402 |  | 39 | 1264 | 216 | 653 | s | s | s
631925 | FS | 562 |  | 56 | 1014 | 298 | 1019 | s | s | s
631930 | FS | 732 |  | 73 | 1264 | 298 | 1147 | s | s | s
631935 | FS | 902 |  | 89 | 1514 | 298 | 1179 | s | s | s
631940 | FS | 1122 |  | 112 | 1285 | 368 | 1627 | s | s | s
631945 | FS | 1602 |  | 155 | 1785 | 368 | 1915 | s | s | s
631950 | FS | 2202 |  | 228 | 1427 | 500 | 2586 | s | s | s
631955 | FS | 3102 |  | 320 | 1927 | 500 | 2819 | s | s | s
631960 | FS | 4002 |  | 395 | 1516 | 841 | 5262 | s | s | s
631965 | FS | 4752 |  | 473 | 1766 | 841 | 5652 | s | s | s
631970 | FS | 5502 |  | 550 | 2016 | 841 | 6349 | s | s | s
Zbiorniki poziome
Numer | Typ zbiornika |  |  | Pojemność | Wymiary | Średn. | Cena | Szyny | Płyta | OLC-D1-D czujnik
Kat. |  |  |  | litrów | Dłg/Wys. | mm | EURO | górne | montażowa | poziomu płynu
631121 | F | 062 | H | 6.8 | 866 | 108 | 219 | 68.9325 | 66.885 | -
631129 | F | 102 | H | 10 | 624 | 159 | 325 | 68.9325 | 66.885 | -
631145 | F | 152 | H | 15 | 874 | 159 | 363 | 68.9325 | 76.44 | -
631147 | F | 192 | T | 19 | 1124 | 159 | 450 | 68.9325 | 152.88 | -
631152 | F | 202 | H | 20 | 664 | 216 | 430 | 68.9325 | 76.44 | -
631170 | F | 252 | H | 25 | 824 | 216 | 494 | 68.9325 | 76.44 | -
631178 | F | 302 | H | 30 | 944 | 216 | 510 | 68.9325 | 76.44 | -
631180 | F | 392 | T | 39 | 1214 | 216 | 707 | 68.9325 | 152.88 | -
631184 | F | 402 | H | 39 | 1214 | 216 | 573 | 68.9325 | 76.44 | -
631194 | F | 552 | T | 54 | 1664 | 216 | 729 | 68.9325 | 76.44 | -
631202 | F | 562 | N | 56 | 964 | 298 | 853 | 68.9325 | - | 242.112
631220 | F | 732 | N | 73 | 1214 | 298 | 946 | 68.9325 | - | 242.112
631228 | F | 902 | N | 89 | 1464 | 298 | 1090 | 68.9325 | - | 242.112
631236 | F | 1052 | T | 105 | 1719 | 298 | 1226 | 68.9325 | 152.88 | 242.112
631244 | F | 1202 | N | 112 | 1233 | 368 | 1484 | - | - | 242.112
631269 | F | 1602 | N | 160 | 1733 | 368 | 1739 | - | - | 242.112
631280 | F | 2202 | N | 228 | 1357 | 500 | 2380 | - | - | 242.112
631292 | F | 3102 | N | 320 | 1857 | 500 | 2673 | - | - | 242.112
S - standard
N - łapy mocujące zamontowane na dole
H - łapy mocujące zamontowane na dole i na górze do montażu pojedynczej sprężarki
T - łapy mocujące zamontowane na dole i na górze do montażu pojedynczej sprężarki
lub sprężarki podwójnej (TANDEM)

## Beijer agregaty skr.24.01.02
Beijer Ref - Agregaty Skraplające | [11 empty] | Powrót do spisu treści
|  |  |  | Wersja standard | Dodatkowe wyposażenie
Nr | Typ | To=-10/32 | To=-30/32 | Cena z grzałką | OLC-K1 MP54 | Pres.HP KP 5 | Reg.obr. P 215PR | Pres.HP/LP KP 17WB | Anakon - da tłoczenie | Odole - jacz | Zawór zwrotny
Kat. |  | kW | kW | € | € | € | € | € | € | € | €
616005-E | LHB 33/2KES-05Y | 1790 | 710 | 1780.7554 | - | 76.6869 | 116.0919 | 128.4781 | 20.2055 | 165.9494 | 37.9294
616010-E | LHB 33/2JES-07Y | 2260 | 980 | 1791.9314 | - | 76.6869 | 116.0919 | 128.4781 | 20.2055 | 165.9494 | 37.9294
616015-E | LHB 44/2HES-1Y |  |  | 1850.2984 | - | 76.6869 | 116.0919 | 128.4781 | 20.2055 | 165.9494 | 37.9294
616020-E | LHB 44/2HES-2Y |  |  | 1871.2535 | - | 76.6869 | 116.0919 | 128.4781 | 20.2055 | 165.9494 | 37.9294
616025-E | LHB 44/2GES-2Y | 3700 | 1620 | 1871.2535 | - | 76.6869 | 116.0919 | 128.4781 | 20.2055 | 165.9494 | 37.9294
616030-E | LHB 44/2FES-2Y | 4310 | 1930 | 1915.2477 | - | 76.6869 | 116.0919 | 128.4781 | 20.2055 | 165.9494 | 37.9294
616035-E | LHB 44/2FES-3Y | 4300 | 1930 | 1969.0439 | - | 76.6869 | 116.0919 | 128.4781 | 20.2055 | 165.9494 | 37.9294
616038-E | LHB 53/2FES-3Y |  |  | 2044.819 | - | 76.6869 | 116.0919 | 128.4781 | 20.2055 | 165.9494 | 37.9294
616040-E | LHB 44/2EES-2Y | 5210 | 2420 | 2369.5574 | - | 76.6869 | 116.0919 | 128.4781 | 21.2415 | 172.4244 | 44.3674
616045-E | LHB 53/2EES-3Y |  |  | 2656.412 | - | 76.6869 | 116.0919 | 128.4781 | 21.2415 | 172.4244 | 44.3674
616047-E | LHB 64/2EES-3Y | 6290 | 2680 | 2880.817 | - | 76.6869 | 116.0919 | 128.4781 | 21.2415 | 172.4244 | 44.3674
616050-E | LHB 53/2DES-2Y | 6280 | 2950 | 2597.0279 | - | 76.6869 | 116.0919 | 128.4781 | 21.2415 | 172.4244 | 44.3674
616055-E | LHB 64/2DES-3Y | 7290 | 3190 | 2889.1991 | - | 76.6869 | 116.0919 | 128.4781 | 21.2415 | 172.4244 | 44.3674
616060-E | LHB 64/2CES-3Y | 8590 | 3930 | 2880.817 | - | 76.6869 | 116.0919 | 128.4781 | 21.2415 | 172.4244 | 44.3674
616065-E | LHB 84/2CES-4Y | 9220 | 4070 | 3151.8923 | - | 76.6869 | 116.0919 | 128.4781 | 21.2415 | 172.4244 | 44.3674
616070-E | LHB 64/4FES-3Y | 9080 | 4150 | 3170.5806 | 161.949 | 76.6869 | 116.0919 | 128.4781 | 21.2415 | 172.4244 | 44.3674
616075-E | LHB 84/4FES-5Y | 9800 | 4310 | 3558.3173 | 161.949 | 76.6869 | 116.0919 | 128.4781 | 21.2415 | 172.4244 | 44.3674
616080-E | LHB 64/4EES-4Y | 10760 | 5080 | 3214.5977 | 161.949 | 76.6869 | 116.0919 | 128.4781 | 21.2415 | 172.4244 | 44.3674
616085-E | LHB 84/4EES-6Y | 11700 | 5210 | 3684.7349 | 161.949 | 76.6869 | 116.0919 | 128.4781 | 21.2415 | 172.4244 | 44.3674
616090-E | LHB 104/4EES-6Y |  |  | 4327.4583 | 161.949 | 76.6869 | 116.0919 | 128.4781 | 23.4439 | 174.6268 | 44.3674
616095-E | LHB 84/4DES-5Y | 13500 | 6220 | 3890.0947 | 161.949 | 76.6869 | 116.0919 | 128.4781 | 32.2231 | 178.5664 | 52.6924
616100-E | LHB 104/4DES-7Y | 14340 | 6410 | 4652.2736 | 161.949 | 76.6869 | 116.0919 | 128.4781 | 34.4255 | 180.7688 | 52.6924
616105-E | LHB 114/4DES-7Y |  |  | 4785.7511 | 161.949 | 76.6869 | 116.0919 | 128.4781 | 34.4255 | 180.7688 | 52.6924
616110-E | LHB 84/4CES-6Y | 15740 | 7190 | 4120.6006 | 161.949 | 76.6869 | 116.0919 | 128.4781 | 32.2231 | 178.5664 | 52.6924
616115-E | LHB 104/4CES-6Y |  |  | 4763.3241 | 161.949 | 76.6869 | 116.0919 | 128.4781 | 34.4255 | 180.7688 | 52.6924
616120-E | LHB 114/4CES-9Y | 17130 | 7610 | 4996.6989 | 161.949 | 76.6869 | 116.0919 | 128.4781 | 34.4255 | 180.7688 | 52.6924
616125-E | LHB 124/4CES-9Y |  |  | 5579.1141 | 161.949 | 76.6869 | 116.0919 | 128.4781 | 36.6279 | 182.9712 | 52.6924
616130-E | LHB 104/4TES-9Y | 19380 | 8830 | 5692.7114 | 161.949 | 76.6869 | 116.0919 | 128.4781 | 34.4255 | 202.3028 | 80.5534
616135-E | LHB 114/4TES-9Y |  |  | 5826.1889 | 161.949 | 76.6869 | 116.0919 | 128.4781 | 34.4255 | 202.3028 | 80.5534
616137-E | LHB 114/4TES-12Y | 20300 | 9020 | 5976.3556 | 161.949 | 76.6869 | 116.0919 | 128.4781 | 34.4255 | 202.3028 | 80.5534
616140-E | LHB 124/4TES-12Y |  |  | 6558.7708 | 161.949 | 76.6869 | 116.0919 | 128.4781 | 36.6279 | 204.5052 | 80.5534
616145-E | LHB 114/4PES-12Y | 22100 | 9760 | 6117.4531 | 161.949 | 76.6869 | 116.0919 | 128.4781 | 34.4255 | 202.3028 | 80.5534
616150-E | LHB 135/4PES-15Y | 25800 | 10540 | 7464.984 | 161.949 | 76.6869 | 116.0919 | 128.4781 | 36.6279 | 204.5052 | 80.5534
616155-E | LHB 124/4NES-14Y | 26900 | 12150 | 7170.6593 | 161.949 | 76.6869 | 116.0919 | 128.4781 | 36.6279 | 204.5052 | 80.5534
Standard wykonania
LHB32-LHB33 zbiornik pionowy 3L
LHB44-LHB53 zbiornik pionowy 6L
LHB64 zbiornik pionowy 8L
LHB84 zbiornik pionowy 12,5L
LHB104-LHB114 zbiornik poziomy z podst. 15L
LHB124-LHB135 zbiornik poziomy z podst. 30L
LHB224-235 zbiornik poziomy z podstawą 40L
Beijer Ref - Agregaty Skraplające c.d.
|  |  |  | Wersja standard | Dodatkowe wyposażenie
Nr | Typ | To=-10/32 | To=-30/32 | Cena z grzałką | OLC-K1 MP54 | Pres.HP KP 5 | Reg.obr. P 215PR | Pres.HP/LP KP 17WB | Anakon - da tłoczenie | Odolejacz | Zawór zwrotny
Kat. |  | kW | kW | € | € | € | € | € | € | € | €
616160-E | LHB 135/4NES-14Y |  |  | 7773.7223 | 161.949 | 76.6869 | 116.0919 | 128.4781 | 36.6279 | 204.5052 | 80.5534
616165-E | LHB 135/4NES-20Y | 29900 | 12860 | 8030.7713 | 161.949 | 76.6869 | 116.0919 | 128.4781 | 36.6279 | 204.5052 | 80.5534
616170-E | LHB 135/4JE-15Y | 33500 | 15060 | 9100.6394 | 179.45 | 76.6869 | 116.0919 | 128.4781 | 36.6279 | 204.5052 | 80.5534
616175-E | LHB 135/4HE-18Y | 37600 | 17530 | 9113.8995 | 179.45 | 76.6869 | 116.0919 | 128.4781 | 36.6279 | 204.5052 | 80.5534
616180-E | LHB 135/4HE-25Y | 37200 | 16990 | 9400.2856 | 179.45 | 76.6869 | 116.0919 | 128.4781 | 36.6279 | 204.5052 | 80.5534
616182-E | LHB 224/4HE-25Y |  |  | 10553.3642 | 179.45 | 76.6869 | 122.699 | 128.4781 | 41.0326 | 206.7075 | 87.1605
616185-E | LHB 135/4GE-23Y | 41600 | 20200 | 9787.2561 | 179.45 | 76.6869 | 116.0919 | 128.4781 | 36.6279 | 204.5052 | 80.5534
616188-E | LHB 224/4GE-23Y |  |  | 10940.3347 | 179.45 | 76.6869 | 122.699 | 128.4781 | 41.0326 | 206.7075 | 87.1605
616190-E | LHB 135/4FE-28Y |  |  | 10016.3651 | 179.45 | 76.6869 | 116.0919 | 128.4781 | 36.6279 | 204.5052 | 80.5534
616195-E | LHB 224/4FE-28Y |  |  | 11169.4436 | 179.45 | 76.6869 | 122.699 | 128.4781 | 41.0326 | 206.7075 | 87.1605
616200-E | LHB 235/4FE-35Y |  |  | 12782.9977 | 179.45 | 76.6869 | 122.699 | 128.4781 | 41.0326 | 208.9099 | 87.1605
616205-E | LHB 135/6JE-25Y |  |  | 10397.7476 | 179.45 | 76.6869 | 116.0919 | 128.4781 | 46.3663 | 219.6937 | 112.6879
616210-E | LHB 224/6JE-25Y |  |  | 11550.8261 | 179.45 | 76.6869 | 122.699 | 128.4781 | 50.771 | 224.0984 | 119.295
616215-E | LHB 235/6JE-33Y |  |  | 13912.4881 | 179.45 | 76.6869 | 122.699 | 128.4781 | 50.771 | 224.0984 | 119.295
616220-E | LHB 135/6HE-28Y | 48600 | 24000 | 10605.9014 | 179.45 | 76.6869 | 116.0919 | 128.4781 | 46.3663 | 219.6937 | 112.6879
616225-E | LHB 224/6HE-28Y |  |  | 11758.98 | 179.45 | 76.6869 | 122.699 | 128.4781 | 50.771 | 221.896 | 119.295
616230-E | LHB 235/6HE-35Y |  |  | 14136.009 | 179.45 | 76.6869 | 122.699 | 128.4781 | 50.771 | 221.896 | 119.295
616235-E | LHB 235/6GE-34Y |  |  | 14136.009 | 179.45 | 76.6869 | 122.699 | 128.4781 | 50.771 | 221.896 | 119.295
616240-E | LHB 335/6GE-40Y |  |  | 18033.8318 | 179.45 | 76.6869 | 129.3062 | 128.4781 | 52.9734 | 226.3008 | 125.9022
616245-E | LHB 235/6FE-44Y |  |  | 15839.6458 | 179.45 | 76.6869 | 122.699 | 128.4781 | 61.649 | 343.2005 | 181.418
616250-E | LHB 335/6FE-44Y |  |  | 19189.1554 | 179.45 | 76.6869 | 129.3062 | 128.4781 | 63.8514 | 347.6053 | 188.0252
616250-E | LHB 335/6FE-50Y |  |  | 19452.5024 | 179.45 | 76.6869 | 129.3062 | 128.4781 | 63.8514 | 347.6053 | 188.0252
Standard wykonania
LHB32-LHB33 zbiornik pionowy 3L
LHB44-LHB53 zbiornik pionowy 6L
LHB64 zbiornik pionowy 8L
LHB84 zbiornik pionowy 12,5L
LHB104-LHB114 zbiornik poziomy z podst. 15L
LHB124-LHB135 zbiornik poziomy z podst. 30L
LHB224-235 zbiornik poziomy z podstawą 40L

## L'UH sprężarki 23.02.01
L'UNITE HERMETIQUE - sprężarki | [7 empty] | Powrót do spisu treści
Nr | Typ | Wydajność chłodnicza (W) |  |  |  | Zasilanie | Cena EUR
kat. | Sprężarki | temperatura skraplania +45°C, dochłodzenie 3K, przegrzanie 10K |  |  |  | liczba faz x napięcie
Tłokowa |  | R404A |  | R449A |  | Volt
|  | -10°C | 0°C | -10°C | 0°C
80627 | AE4425Z | 304 | 495 | 288 | 489 | 1 x 230 | 199
80652 | AE4430Z | 376 | 603 | 356 | 595 | 1 x 230 | 204
80665 | AE4440Z | 508 | 815 | 482 | 804 | 1 x 230 | 219
80737 | AE4450Z | 671 | 1059 | 636 | 1045 | 1 x 230 | 234
80742 | AE4460Z | 816 | 1258 | 773 | 1241 | 1 x 230 | 254
80745 | AE4470Z | 965 | 1475 | 914 | 1455 | 1 x 230 | 312
80827 | CAJ9480Z | 1080 | 1728 | 1023 | 1705 | 1 x 230 | 428
80917 | TAJ9480Z | 1080 | 1728 | 1023 | 1705 | 3 x 400 | 427
80842 | CAJ9510Z | 1354 | 2157 | 1282 | 2128 | 1 x 230 | 444
80932 | TAJ9510Z | 1354 | 2157 | 1282 | 2128 | 3 x 400 | 457
80852 | CAJ9513Z | 1702 | 2781 | 1612 | 2743 | 1 x 230 | 468
80947 | TAJ9513Z | 1702 | 2781 | 1612 | 2743 | 3 x 400 | 479
80819 | CAJ4517Z | 1929 | 3062 | 1827 | 3021 | 1 x 230 | 486
80952 | TAJ4517Z | 1929 | 3062 | 1827 | 3021 | 3 x 400 | 489
80821 | CAJ4519Z | 2515 | 4015 | 2383 | 3960 | 1 x 230 | 513
80957 | TAJ4519Z | 2515 | 4015 | 2383 | 3960 | 3 x 400 | 519
81385 | FH4524Z-XG | 2840 | 4768 | 2690 | 4703 | 3 x 400 | 690
81405 | FH4532Z-XG | 3698 | 6060 | 3503 | 5978 | 3 x 400 | 724
81425 | FH4538Z-XG | 4820 | 7756 | 4566 | 7651 | 3 x 400 | 757
81117 | TAG4546Z | 5086 | 8939 | 4818 | 8818 | 3 x 400 | 878
81122 | TAG4553Z | 5796 | 10065 | 5491 | 9929 | 3 x 400 | 912
81127 | TAG4561Z | 6623 | 11210 | 6274 | 11058 | 3 x 400 | 980
81132 | TAG4568Z | 7899 | 13075 | 7483 | 12898 | 3 x 400 | 1029
81137 | TAG4573Z | 8532 | 14033 | 8083 | 13843 | 3 x 400 | 1091
81139 | TAG4581Z | 9435 | 15158 | 8937 | 14952 | 3 x 400 | 1155
81151 | TAGD4590Z | 10172 | 17878 | 9635 | 17635 | 3 x 400 | 2080
81161 | TAGD4610Z | 11592 | 20130 | 10982 | 19857 | 3 x 400 | 2189
81166 | TAGD4612Z | 13246 | 22420 | 12547 | 22116 | 3 x 400 | 2263
81167 | TAGD4614Z | 15798 | 26150 | 14966 | 25795 | 3 x 400 | 2528
81168 | TAGD4615Z | 17064 | 28066 | 16165 | 27685 | 3 x 400 | 2682
L'UNITE HERMETIQUE - sprężarki c.d.
Nr | Typ | Wydajność chłodnicza (W) |  |  |  | Zasilanie | Cena EUR
Kat | Sprężarki | temperatura skraplania +40°C, ochładzanie 3K, przegrzanie 10K |  |  |  | liczba faz x napięcie
Tłokowa |  | R404A |  | R449A |  | Volt
|  | -30°C | -10°C | -30°C | -10°C
80212 | CAJ2432Z | 458 | 1470 | 405 | 1428 | 1 x 230 | 384
80217 | CAJ2446Z | 726 | 2102 | 642 | 2042 | 1 x 230 | 444
80222 | TAJ2446Z | 726 | 2102 | 642 | 2042 | 3 x 400 | 468
80257 | CAJ2464Z | 943 | 2704 | 834 | 2627 | 1 x 230 | 468
80262 | TAJ2464Z | 943 | 2704 | 834 | 2627 | 3 x 400 | 496
80322 | FH2480Z-XG | 1340 | 3851 | 1185 | 3741 | 3 x 400 | 773
80327 | FH2511Z-XG | 1794 | 5697 | 1586 | 5534 | 3 x 400 | 795
80344 | TAG2513Z | 1991 | 7261 | 1761 | 7053 | 3 x 400 | 928
80345 | TAG2516Z | 2660 | 8338 | 2361 | 8288 | 3 x 400 | 976
80350 | TAG2522Z | 3203 | 10239 | 2833 | 9946 | 3 x 400 | 1059
80351 | TAG2525Z | 3572 | 10815 | 3159 | 10506 | 3 x 400 | 1100
81162 | TAGD2532Z | 5320 | 16676 | 4722 | 16577 | 3 x 400 | 2168
81163 | TAGD2544Z | 6406 | 20478 | 5666 | 19892 | 3 x 400 | 2222

## L'UH Agregaty 23.02.01.
L'UNITE HERMETIQUE - Agregaty | [8 empty] | Powrót do spisu treści
Zakres średnio i wysokotemperaturowy dla R404A
Nr | Typ | Wydajność chłodnica (W) EN13215 - R404A Temperatura otoczenia 32°C, przegrzanie 10K, dochłodzenie 3K |  |  |  |  | Zasilanie | CENA
Kat | Agregatu | Temperatura parowania: |  |  |  |  | l. faz x | netto
|  | -15°C | -10°C | 0°C | 5°C | 10°C | napięcie V | EUR
85127 | AET 4425 ZHR | 260 | 326 | 487 | 584 | 716 | 1 x 230 | 368
85152 | AET 4430 ZHR | 318 | 395 | 579 | 686 | 830 | 1 x 230 | 408
85232 | AET 4440 ZHR | 435 | 539 | 788 | 935 | 1134 | 1 x 230 | 462
85247 | AET 4450 ZHR | 549 | 671 | 949 | 1106 | 1319 | 1 x 230 | 527
85252 | AET 4460 ZHR | 604 | 716 | 969 | 1116 | 1324 | 1 x 230 | 576
85260 | AET 4470 ZHR | 846 | 1027 | 1459 | 1709 | 2059 | 1 x 230 | 593
85327 | CAJN 9480 ZMHR | 884 | 1092 | 1580 | 1862 | 2244 | 1 x 230 | 717
85417 | TAJN 9480 ZMHR | 897 | 1111 | 1617 | 1911 | 2309 | 3 x 400 | 706
85342 | CAJN 9510 ZMHR | 1066 | 1304 | 1854 | 2169 | 2597 | 1 x 230 | 760
85432 | TAJN 9510 ZMHR | 1073 | 1310 | 1856 | 2169 | 2595 | 3 x 400 | 720
85357 | CAJN 9513 ZMHR | 1286 | 1579 | 2230 | 2583 | 3054 | 1 x 230 | 823
85447 | TAJN 9513 ZMHR | 1235 | 1517 | 2149 | 2500 | 2973 | 3 x 400 | 780
85358 | CAJN 4517 ZHR | 1642 | 2014 | 2893 | 3404 | 4103 | 1 x 230 | 971
85452 | TAJN 4517 ZHR | 1633 | 2030 | 2955 | 3487 | 4209 | 3 x 400 | 951
85359 | CAJN 4519 ZHR | 2039 | 2509 | 3572 | 4168 | 4974 | 1 x 230 | 1042
85475 | TAJN 4519 ZHR | 2040 | 2487 | 3500 | 4065 | 4830 | 3 x 400 | 1058
85532 | FHT4524ZHR | 2413 | 3061 | 4556 | 5388 | 6476 | 3 x 400 | 1555
85562 | FHT4532ZHR | 3102 | 3872 | 5630 | 6620 | 7950 | 3 x 400 | 1687
85567 | FHT4538ZHR | 4097 | 5061 | 7267 | 8518 | 10218 | 3 x 400 | 2018
85617 | TAGT 4546 ZHR | 4628 | 5979 | 9212 | 11090 | 13582 | 3 x 400 | 2166
85622 | TAGT 4553 ZHR | 5179 | 6638 | 10074 | 12046 | 14664 | 3 x 400 | 2201
85627 | TAGT 4561 ZHR | 5926 | 7480 | 11133 | 13225 | 16014 | 3 x 400 | 2409
85632 | TAGT 4568 ZHR | 6740 | 8410 | 12330 | 14589 | 17642 | 3 x 400 | 2646
85637 | TAGT 4573 ZHR | 7664 | 9521 | 13786 | 16224 | 19571 | 3 x 400 | 2901
85636 | TAGT 4581 ZHR | 8393 | 10317 | 14726 | 17206 | 20550 | 3 x 400 | 3011
85653 | TAGDT 4590 ZHR | 8711 | 11234 | 17230 | 20673 | 25209 | 3 x 400 | 3876
85657 | TAGDT 4610 ZHR | 10013 | 12775 | 19245 | 22921 | 27776 | 3 x 400 | 4291
85661 | TAGDT 4612 ZHR | 11695 | 14862 | 22341 | 26589 | 32151 | 3 x 400 | 4886
85665 | TAGDT 4614 ZHR | 13637 | 17118 | 25409 | 30141 | 36364 | 3 x 400 | 5213
L'UNITE HERMETIQUE - Agregaty
Zakres niskotemperaturowy dla R404A/R507
Nr | Typ | Wydajność chłodnica (W) EN13215 - R404A Temperatura otoczenia 32°C, przegrzanie 10K, dochłodzenie 3K |  |  |  |  | Zasilanie | CENA
kat. | Agregatu | Temperatura parowania: |  |  |  |  | l. faz x | netto
|  | -30°C | -25°C | -20°C | -15°C | -10°C | napięcie V | EUR
84127 | CAJN 2428 ZBR | 342 | 446 | 565 | 699 | 849 | 1 x 230 | 578
84142 | CAJN 2446 ZBR | 714 | 914 | 1137 | 1379 | 1638 | 1 x 230 | 722
84212 | TAJN 2446 ZBR | 681 | 875 | 1091 | 1328 | 1584 | 3 x 400 | 717
84216 | CAJN 2464 ZBR | 888 | 1117 | 1370 | 1643 | 1933 | 3 x 400 | 805
84217 | TAJN 2464 ZBR | 882 | 1109 | 1357 | 1623 | 1902 | 3 x 400 | 717
84247 | FHT2480ZBR | 1439 | 1838 | 2278 | 2760 | 3286 | 3 x 400 | 1366
84252 | FHT2511ZBR | 1760 | 2254 | 2801 | 2409 | 4095 | 3 x 400 | 1401
84269 | TAGT 2513 ZBR | 2117 | 2838 | 3663 | 4583 | 5586 | 3 x 400 | 1781
84270 | TAGT 2516 ZBR | 2793 | 3601 | 4566 | 5647 | 6799 | 3 x 400 | 1937
84257 | TAGT 2522 ZBR | 3275 | 4214 | 5278 | 6464 | 7775 | 3 x 400 | 2041
84258 | TAGT 2525 ZBR | 3620 | 4649 | 5797 | 7064 | 8460 | 3 x 400 | 2280
85643 | TAGDT 2532 ZBR | 5741 | 7400 | 9359 | 11553 | 13917 | 3 x 400 | 3852
85644 | TAGDT 2544 ZBR | 6396 | 8274 | 10424 | 12822 | 15409 | 3 x 400 | 4598
SILENSYS - VERSION 3 - Agregaty
Nowa generacja ultra cichych agregatów typu SILENSYS:
- redukcja poboru energii
- wyższa sprawność i efektywność
- niższa głośność
Zakres średnio i wysokotemperaturowy dla R404A
Nr kat. | Model agregatu | Typ obudowy | Ciśnienie akustyczne dB(A)/10m | Wydajność w [W] dla R 404A Temperatura otoczenia 32°C, Przegrzanie na ssaniu 10K,Dochłodzenie cieczy 3K, |  |  | Napięcie | Cena
|  |  |  | Temp. parowania |  |  | zasilania | netto
|  |  |  | -10°C | 0°C | 5°C | V | EUR
84131N | SILAE 4450 ZFZ | S | 30 | 797 | 1208 | 1461 | 230V | 1706
84158N | SILAE 4460 ZFZ | S | 30 | 950 | 1404 | 1684 | 230V | 1724
84159N | SILAJ 9480 ZFZ | S | 29 | 1276 | 1902 | 2281 | 230V | 1804
84160N | SILAJ 9480 ZTZ | S | 29 | 1280 | 1905 | 2280 | 400V | 1801
84161N | SILAJ 9510 ZFZ | S | 29 | 1561 | 2302 | 2747 | 230V | 1805
84162N | SILAJ 9510 ZTZ | S | 29 | 1544 | 2267 | 2705 | 400V | 1802
84163N | SILAJ 9513 ZFZ | S | 29 | 1909 | 2798 | 3318 | 230V | 1898
84164N | SILAJ 9513 ZTZ | S | 29 | 1893 | 2837 | 3393 | 400V | 1900
84145N | SILAJ 4517 ZFZ | S | 36 | 2082 | 3031 | 3596 | 230V | 1991
84165N | SILAJ 4517 ZTZ | S | 36 | 2078 | 3057 | 3634 | 400V | 1988
84144N | SILAJ 4519 ZFZ | S | 36 | 2580 | 3741 | 4433 | 230V | 2170
84166N | SILAJ 4519 ZTZ | S | 36 | 2552 | 3676 | 4343 | 400V | 2166
84146N | SILFH 4524 ZXG | M | 37 | 3090 | 4689 | 5627 | 400V | 2261
84147N | SILFH 4532 ZXG | M | 37 | 3922 | 5783 | 6887 | 400V | 2646
84148N | SILFH 4538 ZXG | M | 37 | 5092 | 7312 | 8570 | 400V | 2918
84149N | SILFH 4544 ZTZ | L | 37 | 5591 | 8542 | 10274 | 400V | 2966
84150N | SILAG 4553 ZTZ | L | 37 | 6554 | 9933 | 11918 | 400V | 3620
84157N | SILAG 4561 ZTZ | L | 37 | 6933 | 10294 | 12254 | 400V | 3737
84151N | SILAG 4568 ZTZ | L | 37 | 8341 | 12239 | 14566 | 400V | 4003
84152N | SILAG 4573 ZTZ | L | 37 | 8966 | 13058 | 15448 | 400V | 4218
84132N | SILAG 4581 ZTZ | L | 37 | 10175 | 14812 | 17446 | 400V | 4222
84153N | SILAGD 4590 ZTZ | XL | 44 | 11536 | 17903 | 21493 | 400V | 7846
84167N | SILAGD 4610 ZTZ | XL | 44 | 12794 | 19499 | 23184 | 400V | 7859
84139N | SILAGD 4612 ZTZ | XL | 44 | 14152 | 21076 | 24800 | 400V | 8063
84154N | SILAGD 4614 ZTZ | XL | 44 | 16147 | 23662 | 27595 | 400V | 8079
84155N | SILAGD 4615 ZTZ | XL | 44 | 17118 | 24566 | 28358 | 400V | 8091
Wyposażenie:
- cichobieżny wentylator skraplacza z regulatorem prędkości obrotowej
- presostat HP/LP
- grzałka karteru sprężarki
- wziernik
- pochłaniacz wilgoci
- wyłącznik główny elektryczny
- odolejacz w wresjach ze sprężarkami DUO
SILENSYS - VERSION 3 - Agregaty c.d.
Nowa generacja ultra cichych agregatów typu SILENSYS:
- redukcja poboru energii
- wyższa sprawność i efektywność
- niższa głośność
Zakres niskotemperaturowy dla R404A/R507
Nr kat. | Model agregatu | Typ obudowy | Ciśnienie akustyczne dB(A)/10m | Wydajność w [W] dla R 404A Temp. otoczenia 32°C, Przegrzanie na ssaniu 10K,Dochłodz. cieczy 3K, |  |  | Napięcie | Cena
|  |  |  | Temp. parowania |  |  | zasilania | netto
|  |  |  | -30°C | -25°C | -20°C | V | EUR
84128N | SILAJ 2446 ZFZ | S | 29 | 618 | 793 | 1000 | 230V | 1836
84129N | SILAJ 2464 ZFZ | S | 30 | 1044 | 1350 | 1703 | 230V | 1958
84130N | SILFH 2480 ZXG | M | 33 | 1444 | 1867 | 2342 | 400V | 2294
84135N | SILFH 2511 ZXG | M | 34 | 1888 | 2496 | 3204 | 400V | 2486
84133N | SILAG 2513 ZTZ | M | 38 | 1997 | 2682 | 3455 | 400V | 2886
84136N | SILAG 2516 ZTZ | M | 38 | 2565 | 3442 | 4437 | 400V | 3296
84137N | SILAG 2522 ZTZ | M | 39 | 3310 | 4334 | 5497 | 400V | 3530
84134N | SILAG 2525 ZTZ | M | 39 | 3590 | 4653 | 5837 | 400V | 3645
84138N | SILAGD 2532 ZTZ | XL | 43 | 5161 | 7079 | 9306 | 400V | 7191
84156N | SILAGD 2544 ZTZ | XL | 44 | 6399 | 8535 | 10996 | 400V | 7259
Wyposażenie:
- cichobieżny wentylator skraplacza z regulatorem prędkości obrotowej
- presostat HP/LP
- grzałka karteru sprężarki
- wziernik
- pochłaniacz wilgoci
- wyłącznik główny elektryczny
- odolejacz w wresjach ze sprężarkami DUO
Agregaty WINTSYS
Nr | Typ | Wydajność chłodnica (W) EN13215 R404A temperatura otoczenia 32°C, przegrzanie 10K, dochłodzenie 3K Temperatura parowania: |  |  |  |  | Ciśnienie akustyczne dB(A)/10m | CENA
Kat | Agregatu | [6 empty] | netto
|  | -15°C | -10°C | 0°C | 5°C | 10°C |  | EUR
84170 | WINAE 4450 ZFZ | 633 | 797 | 1208 | 1461 | 1808 | 31 | 1259
84171 | WINAE 4460 ZFZ | 769 | 950 | 1404 | 1684 | 2070 | 33 | 1310
84172 | WINAE 4470 ZFZ | 900 | 1110 | 1626 | 1937 | 2366 | 33 | 1362
84173 | WINAJ 9480 ZFZ | 1023 | 1276 | 1902 | 2281 | 2798 | 31 | 1407
84175 | WINAJ 9510 ZFZ | 1259 | 1561 | 2302 | 2747 | 3357 | 33 | 1550
84177 | WINAJ 9513 ZFZ | 1562 | 1954 | 2901 | 3461 | 4222 | 34 | 1678
84179 | WINAJ 4517 ZFZ | 1685 | 2082 | 3031 | 3596 | 4375 | 37 | 1748
84181 | WINAJ 4519 ZFZ | 2085 | 2580 | 3741 | 4433 | 5403 | 39 | 1763
84184 | WINFH 4524 ZXG | 2421 | 3090 | 4689 | 5627 | 6891 | 43 | 1885
84186 | WINFH 4532 ZXG | 3140 | 3922 | 5783 | 6887 | 8405 | 44 | 2079
84187 | WINAW 4538 ZXC | 4118 | 5092 | 7312 | 8570 | 10281 | 49 | 2094
Zakres niskotemperaturowy
Nr | Typ | Wydajność chłodnica (W) EN13215 R404A temperatura otoczenia 32°C, przegrzanie 10K, dochłodzenie 3K Temperatura parowania: |  |  |  |  | Ciśnienie akustyczne dB(A)/10m | CENA
Kat | Agregatu | [6 empty] | netto
|  | -30°C | -25°C | -20°C | -15°C | -10°C |  | EUR
84189 | WINAE 2425 ZFZ | 417 | 545 | 697 | 874 | 1079 | 32 | 1426
84190 | WINAJ 2440 ZFZ | 593 | 786 | 1013 | 1278 | 1585 | 32 | 1511
84191 | WINAJ 2446 ZFZ | 776 | 1009 | 1281 | 1598 | 1965 | 32 | 1636
84193 | WINAJ 2464 ZFZ | 1044 | 1350 | 1703 | 2102 | 2549 | 32 | 1699
84196 | WINFH 2480 ZXG | 1444 | 1867 | 2342 | 2873 | 3463 | 41 | 2006
84198 | WIHFH 2511 ZXG | 1903 | 2512 | 3217 | 4018 | 4922 | 43 | 2074

## SCM CO2 CUBO Plus 23.03.10
SCM FRIGO | [7 empty] | Powrót do spisu treści
Agregaty do CO2 CUBO PLUS 2 z jedną sprężarką
MODELE DODATNIE
Model | Sprężarka | Wydajność max. dla Tzew. +32°C | To (°C) |  |  |  | Cena
| BITZER |  | -15 | -10 | -5 | 0 | Euro
UMT 036 MTDX* | 2MTE-5K | Qo (kW) | 6.22 | 7.74 | 9.29 | 11.04 | 27600
|  | COP | 1.54 | 1.81 | 2.13 | 2.48
UMT 075 MTDX* | 2KTE-7K | Qo (kW) | 9.19 | 11.11 | 13.52 | 16.02 | 29700
|  | COP | 1.53 | 1.81 | 2.13 | 2.51
UMT 120 MTDX | 4MTE-10K | Qo (kW) | 12.28 | 15.17 | 18.07 | 21.73 | 31200
|  | COP | 1.46 | 1.75 | 2.1 | 2.48
UMT 150 MTDX | 2JTE-15K | Qo (kW) | 19.03 | 23.11 | 27.48 | 32.17 | 33400
|  |  | 1.62 | 1.8 | 2.2 | 2.61
UMT 190 MTDX | 4HTE205K | Qo (kW) | 23.84 | 28.39 | 33.89 | 33,26** | 36700
|  | COP | 1.56 | 1.85 | 2.17 | 2.54
Wszystkie modele |  | V / Ph / Hz | 400/3/50
Modulacja falownika od 30 do 60 Hz z wyjątkiem * od 40 do 60 Hz, ** max 50 Hz
MODEL UJEMNE
Model | Sprężarka | Wydajność dla Tzew. +32°C | To (°C) |  |  |  | Cena
| DORIN |  | -25 | -30 | -35 | -40 | EUR
UMT 120 BTDX |  | Qo (kW) | 14.94 | 12.86 | 11.03 | 9.24 | 33500
| CD2S1200 | COP | 1.34 | 1.23 | 1.13 | 1.01
Wszystkie modele |  | V / Ph / Hz | 400/3/50
Modulacja falownika od 40 do 60 Hz
Specyfikacja techniczna
• Półhermetyczna sprężarka tłokowa
• Sprężarka z regulacją częstotliwości (linia MT)
• Wentylatory EC
• Połączenia K65
• Ciśnienie oblicz.: 120 bar - strona wys. ciśnienia/ 60 bar-linia cieczy / 60 bar -ssanie
• Sprężarka sterowana częstotliwościowo na linii LT
• wymiennik płytowy dla odzysku ciepła (opcjonalnie)
• Czynnik chłodniczy CO2
• Wydajność chłodnicza od 2 kW do 30 kW.
• Model UMT MTDX: agregaty skraplające, z 1 sprężarką do średniej temperatury
• Model UMT BTDX: agregaty skraplające, z 1 sprężarką dla niskiej temperatury

## SCM CO2 CUBO SMART2 24.01.18.
SCM FRIGO | [8 empty] | Powrót do spisu treści
Agregaty do CO2 CUBO SMART 2
MODELE DODATNIE z jedna sprężarką
Model | Sprężarka | Wydajność dla Tzew. +32°C | T0 (°C) |  |  |  |  | Cena
| Toshiba |  | -15 | -10 | -5 | 0 | 5 | EUR
UMTT 030MTDX |  | Qo (W) | 2181 | 2548 | 2939 | 3362 | 3826
| DY30N1F-10FU | Pel (W) | 1419 | 1444 | 1456 | 1452 | 1430 | 10100
|  | COP | 1.54 | 1.76 | 2.02 | 2.32 | 2.68
UMTT 45 MTDX |  | Qo (W) | 3293 | 3847 | 4437 | 5077 | 5778
| DY45N1F-10FU | Pel (W) | 2142 | 2180 | 2198 | 2192 | 2159 | 10100
|  | COP | 1.54 | 1.76 | 2.02 | 2.32 | 2.68
UMTT 067 MTDX* |  | Qo (W) | 4722 | 5502 | 6359 | 7280 | 8251
| DY67L1F-10FU | Pel (W) | 3090 | 3174 | 3234 | 3272 | 3285 | 11120
|  | COP | 1.53 | 1.73 | 1.97 | 2.23 | 2.51
UMTT 100 MTDX* |  | Qo (W) | 7047 | 8211 | 9491 | 10866
| DY100L1F-10FU | Pel (W) | 4612 | 4737 | 4827 | 4827 |  | 12550
|  | COP | 1.53 | 1.73 | 1.97 | 2.25
UMTT 030-067 |  | V / Ph / Hz | 230V/1Ph+N+PE/50Hz
UMTT 100MTDX |  | V / Ph / Hz | 400V/3Ph+N+PE/50Hz
Modulacja falownika od 25 - 100% (1500 - 6000 obr/min)
MODELE UJEMNE z dwoma sprężarkami
Model | Sprężarka | Wydajność dla Tzew. +32°C | T0 (°C) |  |  | Cena
| Toshiba |  | -30 | -25 | -20 | EUR
UMTT 030 BTDX |  | Qo (W) | 2814 | 3119 | 3558
| 1x DY30N1F-10FU - BT + | Pel (W) | 2051 | 2090 | 2168 | 14500
| 1x DY30N1F-10FU - Paral. | COP | 1,37. | 1.49 | 1.64
UMTT 045 BTDX |  | Qo (W) | 4263 | 4830 | 5369
| 1x DY45N1F-10FU BT+ | Pel (W) | 2987 | 3067 | 3141 | 15500
| 1x DY45N1F-10FU Paral. | COP | 1.43 | 1.57 | 1.71
UMTT 067 BTDX |  | Qo (W) | 6216 | 6899 | 7544
| 1x DY67L1F-10FU - BT+ | Pel (W) | 4298 | 4458 | 4416 | 16020
| 1x DY67L1F-10FU - Paral. | COP | 1.45 | 1.55 | 1.71
UMTT 100 BTDX |  | Qo (W) | 9187 | 10050 | 10818
|  | Pel (W) | 6352 | 6495 | 6326 | 18800
|  | COP | 1.45 | 1.55 | 1.71
UMTT 030-045 |  | V / Ph / Hz | 230V/1Ph+N+PE/50Hz
UMTT 067-100 |  | V / Ph / Hz | 400V/3Ph+N+PE/50Hz
Modulacja falownika od 25-100% (1500-6000rpm)
STANDARDOWA KONFIGURACJA
Bezszczotkowy DC, Sprężarka rotacyjna
Modulacja falownika 25% - 100%
Wentylatory EC
Mały ślad weglowy
Połączenia K65
Ciśnienie obliczeniowe: 120 barów (strona wysokiego ciśnienia) / 80 barów (linia cieczy) / 80 barów (ssanie)

## Embraco Aspera sprężark 23.11
EMBRACO ASPERA - Sprężarki | [7 empty] | Powrót do spisu treści
Zakres średnio i wysokotemperaturowy dla R404A/R507
Nr | Typ | Poj. | Wyd. chłod. Q0 (W) |  |  | Cena
katalogowy | sprężarki | skokowa | dla temp. parow./skrap. (0C) |  |  | netto
|  | cm3 | -15/+45 | -10/+45 | -5/+45 | EUR
AAEM3056A | EMT6144GK | 3.97 | 307 | 377 | 458 | 154.2402
AAEM3045A | EMT6152GK | 4.5 | 344 | 422 | 511 | 147.2548
AAEM3046E | EMT6165GK | 5.2 | 392 | 482 | 586 | 131 | zmiana z AAEM3046E na AAAEM3046T
AAEM3046T | EMT6165GK | 5.2 | 392 | 482 | 586 | 129.2953 | zmiana z AAEM3046E na AAAEM3046T
AAEM4409E | NEK6165GK | 6.2 | 454 | 542 | 650 | 154.8655
AAEM4414E | NEK6181GK | 7.28 | 491 | 599 | 730 | 159.005
AAEM4400E | NEK6210GK | 8.78 | 598 | 724 | 877 | 167.5643
AAEM4430E | NEK6213GK | 12.12 | 804 | 972 | 1171 | 181.6646
AAEM4450E | NEK6217GK | 14.3 | 954 | 1166 | 1411 | 247.2932
AAEM5393A | NT6220GK | 14.5 | 858 | 1080 | 1342 | 321.0068
AAEM5417E | NT6222GK | 17.4 | 1057 | 1322 | 1631 | 329.4584
AAEM6705A | NJ9226GK | 21.7 | 1285 | 1648 | 2066 | 431.7174
AAEM6706A | NJ9226GS | 21.7 | 1301 | 1667 | 2086 | 438.8969
AAEM5419E | NT6226GK | 22.4 | 1420 | 1753 | 2143 | 366.6494
AAEM6709E | NJ9232GK | 26.2 | 1470 | 1911 | 2413 | 407.9152
AAEM6710A | NJ9232GS | 26.2 | 1535 | 1972 | 2476 | 447.2406
AAEM6712A | NJ9238GK | 32.7 | 1939 | 2424 | 2970 | 428.311
AAEM6725A | NJ9238GS | 32.7 | 1979 | 2506 | 3091 | 450.5609
Zakres niskotemperaturowy dla R404A/R507
Nr | Typ | Poj. | Wyd. chłod. Q0 (W) |  |  | Cena
katalogowy | sprężarki | skokowa | dla temp. parow./skrap. (0C) |  |  | netto
|  | cm3 | -30/+45 | -25/+45 | -20/+45 | EUR
AAEM2180A | EMT2117GK | 4.5 | 164 | 210 | 265 | 157.0862
AAEM5210A | NEK2117GK | 4.52 | 149 | 194 | 246 | 172.3291
AAEM3052A | EMT2121GK | 5.2 | 204 | 258 | 322 | 162.3468
AAEM4115E | NEK2121GK | 5.45 | 183 | 238 | 302 | 172.3938
AAEM2200A | EMT2125GK | 5.96 | 238 | 301 | 373 | 164.2872
AAEM4105A | NEK2125GK | 6.2 | 213 | 278 | 354 | 186.9683
AAEM4162T | NEK2134GK | 8.78 | 302 | 394 | 501 | 165.9689
AAEM4174E | NEK2150GK | 12.12 | 408 | 522 | 657 | 215.1904
AAEM4179A | NEK2168GK | 14.3 | 454 | 587 | 742 | 248.1125 | zmiana z AAEM4179A na AAEM4179E
AAEM4179E | NEK2168GK | 14.3 | 454 | 587 | 742 | 237.4834 | zmiana z AAEM4179A na AAEM4179E
AAEM5188A | NT2168GK | 14.5 | 423 | 549 | 698 | 322.5592
AAEM5196E | NT2178GK | 17.4 | 526 | 676 | 853 | 306.5832
AAEM5190A | NT2180GK | 20.4 | 604 | 778 | 977 | 346.0596
AAEM5399A | NT2192GK | 22.4 | 669 | 865 | 1100 | 362.1218 | zmiana z AAEM5399A na AAEM5399E
AAEM5399E | NT2192GK | 22.4 | 669 | 865 | 1100 | 345.0894 | zmiana z AAEM5399A na AAEM5399E
AAEM6548A | NJ2192GS | 26.11 | 730 | 968 | 1235 | 445.9686
AAEM6542A | NJ2192GK | 26.11 | 705 | 936 | 1203 | 391 | zmiana z AAEM6542A na AAEM6546A
AAEM6546A | NJ2192GJ | 26.1 | 705 | 936 | 1203 | 409.2735 | zmiana z AAEM6542A na AAEM6546A
AAEM5397E | NT2212GK | 27.8 | 876 | 1125 | 1421 | 373.9582
AAEM6582E | NJ2212GK | 34.37 | 961 | 1276 | 1637 | 425.8747
AAEM6584A | NJ2212GS | 34.37 | 901 | 1228 | 1605 | 474.126
EMBRACO ASPERA - Sprężarki
Zakres nisko - LBP i średniotemperaturowy HBP dla R134A
Nr | Typ | Poj. | Wyd. chłod. Q0 (W) |  | CENA
katalogowy | sprężarki | skokowa | dla temp. parow./skrap. (0C) |  | netto
|  | cm3 | -25/+45 | -10/+45 | EUR
AAEM4140A | NE2130Z | 12.2 | 268 | - | 237.0522
AAEM4172A | NEK2140Z | 16.8 | 372 | - | 242.6794
AAEM4285E | NEK6212Z | 14.3 | - | 662 | 235.3921
AAEM4410A | NEK6210Z | 12.12 | - | 523 | 193.4363
AAEM4411E | NEK6170Z | 8.4 | - | 422 | 166.9175
AAEM4417E | NEK6187Z | 10 | - | 477 | 180.0907 |  | zmiana z AAEM4417E na AAEM4417A
AAEM4417A | NEK6187Z | 10 | - | 477 | 189.5124 |  | zmiana z AAEM4417E na AAEM4417A
AAEM4455A | NEK6214Z | 16.8 | - | 752 | 256.1328
AAEM5301A | NT6215Z | 17.4 | - | 796 | 306.4754
AAEM6662A | NJ6226Z | 34.37 | - | 1497 | 458.4518 |  | zmiana z AAEM6662A na AAEM6662E
AAEM6662E | NJ6226Z | 34.37 | - | 1497 | 443.7479 |  | zmiana z AAEM6662A na AAEM6662E

## Embraco Aspera agregaty 23.11.
Agregaty EMBRACO ASPERA | [7 empty] | Powrót do spisu treści
Zakres średnio i wysokotemperaturowy dla R404A/R507
Nr | Typ | Wyd. chłod. Q0 (W) |  |  | Średnica króćca |  | Cena
kat. | Sprężarki | temp. par. ( temp. otocz. +320C ) |  |  | Ssanie | Tłoczenie | netto
|  | -15 | -10 | -5 | cal | cal | EUR
BAEM4251C | EMT6165GK-2C | 395 | 477 | 583 | 3/8 | 1/4 | 444.2869
BAEM4500C | NEK6210GK-2C | 665 | 670 | 886 | 3/8 | 1/4 | 470.7842
BAEM4600C | NEK6213GK-2C | 802 | 966 | 1130 | 3/8 | 1/4 | 485.6606
BAEM4560C | NEK6217GK-2C | 960 | 1180 | 1406 | 3/8 | 3/8 | 585.1384
BAEM4780C | NT6220GK-2C | 1008 | 1246 | 1503 | 1/2 | 3/8 | 731.423
BAEM4801C | UNT6222GK-2C | 1122 | 1389 | 1679 | 1/2 | 3/8 | 738.2575
BAEM4810C | NT6226GK-2C | 1568 | 1878 | 2198 | 1/2 | 3/8 | 782.8867
BAEM4813C | NT6226GK-2V2C | 1568 | 1878 | 2198 | 1/2 | 3/8 | 921.6684
BAEM4854C | NJ9226GS-2C | 1523 | 1822 | 2094 | 5/8 | 3/8 | 929.2791
BAEM4874C | NJ9226GS-2V2C | 1523 | 1822 | 2094 | 5/8 | 3/8 | 1045.9834
BAEM4900C | NJ9232GK-2C | 1764 | 2124 | 2512 | 5/8 | 1/2 | 924.7515
BAEM4920C | NJ9232GK-2V2C | 1764 | 2124 | 2512 | 5/8 | 1/2 | 970.2
BAEM4924C | NJ9232GS-2V2C | 1855 | 2219 | 2550 | 5/8 | 1/2 | 1038.3296
BAEM4977C | NJ9238GK-2V2C | 2147 | 2560 | 3157 | 5/8 | 1/2 | 930.8314
BAEM4954C | NJ9238GS-2C | 2268 | 2685 | 3134 | 5/8 | 1/2 | 958.9888
BAEM4974C | NJ9238GS-2V2C | 2268 | 2685 | 3117 | 5/8 | 1/2 | 1042.1242
2C-dwa zawory, 2V-dwa wentylatory
Zakres niskotemperaturowy dla R404A/R507
Nr | Typ | Wyd. chłod. Q0 (W) |  |  | Średnica króćca |  | Cena
kat. | Sprężarki | temp. par. ( temp. otocz. +320C ) |  |  | Ssanie | Tłoczenie | netto
|  | -30 | -25 | -20 | cal | cal | EUR
BAEM3300C | NEK2134GK-2C | 337 | 456 | 593 | 3/8 | 1/4 | 484.4748
BAEM3410C | NEK2150GK-2C | 474 | 569 | 683 | 3/8 | 1/4 | 547.8612
BAEM3460C | NEK2168GK-2C | 484 | 643 | 825 | 3/8 | 1/4 | 514
BAEM3510C | NT2178GK-2C | 542 | 710 | 912 | 3/8 | 3/8 | 655.8121
BAEM3560C | NT2180GK-2C | 653 | 831 | 1012 | 3/8 | 1/4 | 691.9035
BAEM3601C | NT2192GK-2C | 691 | 896 | 1142 | 3/8 | 3/8 | 734.4845
BAEM3654C | NJ2212GS-2C | 1163 | 1479 | 1826 | 5/8 | 3/8 | 852.6333
2C-dwa zawory, 2V-dwa wentylatory

## Panasonic spręż 23.11.
SPRĘŻARKI Panasonic scroll | [5 empty] | Powrót do spisu treści
Zakres pracy MBP-HBP R407C
Nr kat. | Typ sprężarki | Wyd. chłod. Q0 (W) dla R407C dla temp. parow./skrap. (0C) |  |  | CENA netto
|  | +5/+45 | -10/+45 | -20/+45 | EUR
ACSA1100A | C-SBN263H8A | 10600 | 5430 | 3550 | 515.2193
ACSA1105B | C-SBN303H8G* | 12160 | 6560 | 4290 | 564.3761
ACSA1110B | C-SBN353H8B* | 14060 | 7680 | 5060 | 587.0788
ACSA1115B | C-SBN373H8G* | 15220 | 8310 | 5480 | 619.7422
ACSA1120B | C-SBN453H8G* | 18610 | 10270 | 6820 | 690.1356
ACSA1122B | C-SBS235H38B | 20750 | 11200 | 7020 | 719.0044
ACSA1123A | C-SCN583H8H | 24840 | 13440 | 8800 | 1292.6945
ACSA1125B | C-SCN603H8K* | 25780 | 13950 | 9120 | 1315.8068
ACSA1130B | C-SCN753H8K* | 31400 | 17200 | 11370 | 1326.7593
ACSA1135B | C-SCN903H8K* | 37130 | 20410 | 13530 | 1441.0273
Zasilanie 380-415V / 3-fazowe / 50Hz, wydajności dla dochłodzenia 8.3 K, przegrzania 11.1 K
* Króciec wyrównania oleju, możliwość łączenia sprężarek w tandem
(**) - do wyczerpania zapasów
Zakres pracy MBP-HBP R410A
Nr kat. | Typ sprężarki | Wyd. chłod. Q0 (W) dla R410A dla temp. parow./skrap. (0C) |  |  | CENA netto
|  | +5/+45 | -10/+45 | -20/+43 | EUR
ACSA2105A | C-SBN263H8D | 9260 | 5040 | 3420 | 541.695
ACSA2110B | C-SBN303H8H* | 10570 | 5740 | 3790 | 602.9038
ACSA2115B | C-SBN353H8H | 13610 | 7400 | 5020 | 629.4658
ACSA2120B | C-SBN373H8H* | 14850 | 8320 | 5810 | 662.2585
ACSA2125B | C-SBN453H8H* | 17390 | 9740 | 6800 | 730.7115
ACSA2130B | C-SBN523H8H* | 20360 | 11400 | 7960 | 773.7022
Zasilanie 380-415V / 3-fazowe / 50Hz, wydajności dla dochłodzenia 8.3 K, przegrzania 11.1 K
* Króciec wyrównania oleju, możliwość łączenia sprężarek w tandem
Zakres pracy MBP-HBP R410A
Modele o wysokim współczynniku COP
Nr kat. | Typ sprężarki | Wyd. chłod. Q0 (W) dla R410A dla temp. parow./skrap. (0C) |  |  | CENA netto
|  | +5/+45 | -10/+45 | -20/+43 | EUR
ACSA2325B | C-SCP270H38B* | 23080 | 13870 | 10020 | 1352.4804
ACSA2330B | C-SCP315H38B* | 26790 | 16100 | 11620 | 1403.1032
ACSA2335B | C-SCP360H38B* | 30710 | 18430 | 13430 | 1454.7394
ACSA2340B | C-SCP400H38B | 33810 | 20280 | 14780 | 1506.8068
ACSA2345A | C-SCP435H38B | 39420 | 23090 | - | 1732.5616
ACSA2500A | C-SCP510H38B | 47380 | 26970 | 19820 | 1922.8933
Zasilanie 380-415V / 3-fazowe / 50Hz, wydajności dla dochłodzenia 8.3 K, przegrzania 11.1 K
* Króciec wyrównania oleju, możliwość łączenia sprężarek w tandem

## Agreg.Danfoss Optym Slim24.01.
Agregaty DANFOSS Slim Pack | [7 empty] | Powrót do spisu treści
Agregaty skraplające Optyma Slim PackTM R404a/R507 - MBP
Numer | Typ agregatu Optyma Slim PackTM | Typ sprężarki | Wydajność chłodnicza (W) dla T parow. |  |  | Zasilanie[ V/l. faz/Hz] | Cena [EUR]
katalogowy agregatu |  |  | -5°C | -10°C | -15°C
114X7061 | OP-MSXM034MLW05G | MLZ015T5 | 4140 | 3480 | 2890 | 230/1/50 | 2323.64
114X7062 | OP-MSXM034MLW05E | MLZ015T4 | 4070 | 3400 | 2790 | 400/3/50 | 2323.64
114X7063 | OP-MSXM046MLW05G | MLZ021T5 | 5420 | 4580 | 3820 | 230/1/50 | 2388.347
114X7064 | OP-MSXM046MLW05E | MLZ021T4 | 5340 | 4510 | 3770 | 400/3/50 | 2388.347
114X7065 | OP-MSXM057MLW05G | MLZ026T5 | 6190 | 5240 | 4380 | 230/1/50 | 2457.0838
114X7066 | OP-MSXM057MLW05E | MLZ026T4 | 6200 | 5250 | 4390 | 400/3/50 | 2431.3182
114X7067 | OP-MSXM068MLW05G | MLZ030T5 | 8590 | 7180 | 5930 | 230/1/50 | 3211.7334
114X7068 | OP-MSXM068MLW05E | MLZ030T4 | 8590 | 7180 | 5930 | 400/3/50 | 2972.888
114X7069 | OP-MSXM080MLW05G | MLZ038T5 | 9890 | 8270 | 6810 | 230/1/50 | 3294.7012
114X7070 | OP-MSXM080MLW05E | MLZ038T4 | 9930 | 8350 | 6950 | 400/3/50 | 3023.4562
114X7071 | OP-MSXM099MLW05E | MLZ045T4 | 11420 | 9650 | 8060 | 400/3/50 | 3531.8774
114X7083 | OP-MSYM026AJW05G | CAJ4517Z | 2790 | 2290 | 1840 | 230/1/50 | 2034.6478
114X7084 | OP-MSYM034AJW05G | CAJ4519Z | 3480 | 2860 | 2300 | 230/1/50 | 2143.8734
114X7093 | OP-MSYM026AJW05E | TAJ4517Z | 2800 | 2280 | 1820 | 400/3/50 | 2034.6478
114X7094 | OP-MSYM034AJW05E | TAJ4519Z | 3420 | 2820 | 2290 | 400/3/50 | 2143.8734
114x7097 | OP-MSYM024AJW05G | CAJ9513Z | 2560 | 2070 | 1640 | 230/1/50 | 1905.884
Agregaty skraplające Optyma Slim PackTM R134a - MBP
Numer | Typ agregatu Optyma Slim PackTM | Typ sprężarki | Wydajność chłodnicza (W) dla T parow. |  |  | Zasilanie[ V/l. faz/Hz] | Cena [EUR]
katalogowy agregatu |  |  | -5°C | -10°C | -15°C
114X7099 | OP-MSGM012SCW05G | SC12G | 830 | 660 | 520 | 230/1/50 | 1591.9
114X7100 | OP-MSGM015SCW05G | SC15G | 930 | 740 | 570 | 230/1/50 | 1636.42
114X7103 | OP-MSGM026AJW05G | CAJ4492Y | 1670 | 1300 | 1000 | 230/1/50 | 1887.6512
114X7104 | OP-MSGM033AJW05G | CAJ4511Y | 2130 | 1690 | 1310 | 230/1/50 | 1988.0172
Warunki testowe: przegrzanie 10 K, dochłodzenie 0 K, otoczenie +32'C |  |  |  | Wentylator 230 V/1 faza/50 Hz,
Agregat zawiera m.in..: |  | - obudowę odporną na wpływy atmosferyczne o stopniu ochrony IP54
- zawory serwisowe na króćcach ssawnym i cieczowym oraz na zbiorniku cieczy
- mikrokanałowy wymiennik ciepła
- zabezpieczenie przed utratą fazy, niewłaściwym napięciem lub złą kolejnością faz
Agregaty DANFOSS Slim Pack
Agregaty skraplające Optyma Slim PackTM R404a/R507 - LBP
Numer | Typ agregatu Optyma Slim PackTM | Typ sprężarki | Wydajność chłodnicza (W) dla T parow. |  |  | Zasilanie[ V/l. faz/Hz] | Cena [EUR]
katalogowy agregatu |  |  | -15°C | -20°C | -30°C
114X7075 | OP-LSQM098LLW05E | LLZ018T4 | 8220 | 6820 | 4520 | 400/3/50 | 3765.0946
114X7085 | OP-LSQM026AJW05G | CAJ2446Z | 1810 | 1450 | 870 | 230/1/50 | 1942.4566
114X7086 | OP-LSQM034AJW05G | CAJ2464Z | 2250 | 1810 | 1010 | 230/1/50 | 2098.805
114X7087 | OP-LSQM048NTW05G | NTZ048-5 | 3020 | 2400 | 1380 | 230/1/50 | 2138.823
114X7088 | OP-LSQM048NTW05E | NTZ048-4 | 2960 | 2370 | 1390 | 400/3/50 | 2138.823
114X7089 | OP-LSQM068NTW05G | NTZ068-5 | 4100 | 3360 | 2110 | 230/1/50 | 2269.6626
114X7090 | OP-LSQM068NTW05E | NTZ068-4 | 4200 | 3450 | 2160 | 400/3/50 | 2269.6626
114X7091 | OP-LSQM067LLW05E | LLZ013T4 | 6000 | 4970 | 3280 | 400/3/50 | 3309.9594
114X7092 | OP-LSQM084LLW05E | LLZ015T4 | 7180 | 5940 | 3910 | 400/3/50 | 3433.63
114X7095 | OP-LSQM074FHW05G | FH2511Z | 4030 | 3270 | 1970 | 230/1/50 | 2288.4304
114X7096 | OP-LSQM074FHW05E | TFH2511Z | 4070 | 3290 | 1970 | 400/3/50 | 2288.4304
Warunki testowe: przegrzanie 10 K, dochłodzenie 0 K, otoczenie +32'C |  |  |  | Wentylator 230 V/1 faza/50 Hz,
Agregat zawiera m.in..: |  | - obudowę odporną na wpływy atmosferyczne o stopniu ochrony IP54
- zawory serwisowe na króćcach ssawnym i cieczowym oraz na zbiorniku cieczy
- mikrokanałowy wymiennik ciepła
- zabezpieczenie przed utratą fazy, niewłaściwym napięciem lub złą kolejnością faz

## Alfa LUVE Optigo 24.01
Komercyjne chłodnice powietrza Alfa LU-VE | [12 empty] | Powrót do spisu treści
( poprzednio ALFA LAVAL)
OPTIGO CS | Wycofane z produkcji - dostępne do wyczerpania magazynu w Alfa LU-VE.
niskoprofilowe chłodnice powietrzna z pojedynczym wydmuchem,
orientacyjny zakres wydajności od 0,6 do 9,5 kW
Chłodnice powietrza OPTIGO CS - dostępne do wyczerpania zapasów
Chłodnice OPTIGO CS standardowo wyposażone są w energooszczędne dwubiegowe wentylatory EC
(elektronicznie kumutowane) okablowane do puszki elektrycznej
Obudowy są wykonane z trwałego aluminium malowanego proszkowo
Blok lamelowy z wewnętrznie rowkowanymi rurami, miedzianymi 5/16".
Geometria bloku 30 x 26 mm trójkąt. Chłodnice modele DX posiadają certyfikat EUROVENT
Typ | Wydajność kW; To = 0°C; dT=10K; (R404A) SC1 | Wydajność kW; To = -8°C; dT = 8K; (R404A) SC2 | Powierzchnia wymiany ciepła (m2) | Natężenie przepł. (m3/h) | Liczba wentylatorów / ilość faz | Ø-wentylatorów (mm) | Zasięg tłoczenia (m) | Moc grzałkek (kW) | Cena w EUR bez grzałek Typ A | Cena w EUR z grzałkami Typ E
rozstaw lamel 4,0 mm
CSEH301CSCB4 | 2.49 | 1.7 | 7.02 | 671 | 1/1faz. | 300 | 5.68 |  | 893 | -
CSEH303CSCB4 | 7 | 4.8 | 21.1 | 2002 | 3/1faz. | 300 | 10 |  | 1526 | -
rozstaw lamel 7,0 mm
CSEH201BSCB7 | 0.96 | 0.7 | 1.69 | 562 | 1/1faz. | 200 | 6.15 | 0.77 | - | 579
CSEH305CSCB7 | 9.44 | 6.4 | 21.13 | 3833 | 5/1faz. | 300 | 14.51 | 2.7 | - | 2091
Chłodnice powietrza OPTIGO CC - Alfa LU-VE
( poprzednio Alfa Laval) Modele Ø 250 mm, 350 mm, 400 mm, 500 mm
OPTIGO CC | standardowe chłodnice powietrzna z pojedynczym wydmuchem. WydajnośC od 1,5 do 57 kW
Modele Optigo CCEH25, CCEH35 i CCEH40 są dostepne do wyczerpania magazynu
Zostaly zastąpione modelami Optigo FMC wentylatory AC Ø 275 mm, 310 mm, 350 mm
Typ | Wydajność kW; To = 0°C; dT=10K; (R404A) SC1 | Wydajność kW; To = -8°C; dT = 8K; (R404A) SC2 | Powierzchnia wymiany ciepła (m2) | Natężenie przepł. (m3/h) | Liczba wentylatorów / napięcieV | Ø-wentylatorów (mm) | Zasięg tłoczenia (m) | Moc grzałkek (kW) | Cena w EUR bez grzałek Typ A | Cena w EUR z grzałkami Typ E |  | magazyn stan na 04.01.2024
rozstaw lamel 5,5 mm
CCEH251.1B55 | 3.4 | 2.3 | 9.5 | 1229 | 1/230 | 250 | 7.7 | 1.26 | - | 1147.1492 |  | 1
CCEH351.1C55 | 7.57 | 5.16 | 20.2 | 2408 | 1/230 | 350 | 10.7 | 2.52 | - | 1445 |  | 1
CCEH353.1B55 | 19.1 | 12.93 | 42.2 | 7460 | 3/230 | 350 | 19.8 | 5.6 | - | 2500.5181 |  | 1
CCEH353.1C55 | 21.48 | 14.52 | 56.2 | 7011 | 3/230 | 350 | 18.6 | 6.72 | - | 2745.1431 |  | 1
CCEH354.1B55 | 24.8 | 16.65 | 55.7 | 9913 | 4/230 | 350 | 22.9 | 7.35 | - | 3278.6426 |  | 0
Modele Optigo CCEH50 są dostepne do wyczerpania magazynu
Zostaly zastąpione modelami Optigo FCC wentylatory AC Ø 450 mm, 500 mm. | [11 empty] | magazyn stan na 04.01.2024
rozstaw lamel 5,5 mm
CCEH502.2B55 | 34.33 | 23.03 | 111.1 | 13460 | 2/400 | 500 | 31 | 7.32 | 4018.3618 | 4582.7525 |  | 1
CCEH502.2C55 | 39.18 | 26.34 | 148.1 | 12730 | 2/400 | 500 | 29 | 10.98 | 4329.7786 | 4980.9986 |  | 1
CCEH503.2B55 | 48.52 | 32.05 | 166.6 | 20190 | 3/400 | 500 | 38 | 10.86 | 5655.5958 | 6263.4012 |  | 1
CCEH503.2C55 | 58.81 | 39.55 | 222.2 | 19090 | 3/400 | 500 | 36 | 16.29 | 6482.9793 | 7190.9724 |  | 2
Chłodnice powietrza OPTIGO CC - Alfa LU-VE
( poprzednio Alfa Laval)
Modele Optigo CCEH25, CCEH35 i CCEH40 są dostepne do wyczerpania magazynu
Zostaly zastąpione modelami Optigo FMC wentylatory AC Ø 275 mm, 310 mm, 350 mm
Typ | Wydajność kW; To = 0°C; dT=10K; (R404A) SC1 | Wydajność kW; To = -8°C; dT = 8K; (R404A) SC2 | Powierzchnia wymiany ciepła (m2) | Natężenie przepł. (m3/h) | Liczba wentylatorów / V | Ø-wentylatorów (mm) | Zasięg tłoczenia (m) | Moc grzałkek (kW) | Cena w EUR bez grzałek Typ A | Cena w EUR z grzałkami Typ E |  | magazyn stan na 04.01.2024
rozstaw lamel 7,0 mm
CCEH353.1B7 | 17.21 | 11.66 | 34.2 | 7695 | 3/230 | 350 | 20.4 | 5.6 | - | 2478.8108 |  | 2
CCEH353.1C7 | 19.9 | 13.43 | 45.6 | 7292 | 3/230 | 350 | 19.4 | 6.72 | - | 2720.0961 |  | 1
CCEH404B7 | 30.11 | 20.09 | 59.9 | 14270 | 4/400 | 400 | 32 | 10.2 | - | 4588 |  | 1
CCEH404C7 | 35.49 | 23.83 | 79.9 | 13430 | 4/400 | 400 | 30.1 | 15.3 | - | 4951.7772 |  | 1
Modele Optigo CCEH500 są dostepne do wyczerpania magazynu
Zostaly zastąpione modelami Optigo FCC wentylatory AC Ø 450 mm, 500 mm.
rozstaw lamel 7,0 mm
CCEH502.2B7 | 30.78 | 20.66 | 89.03 | 13900 | 2/400 | 500 | 32 | 7.32 | 3978.2867 | 4542.6774 |  | magazyn stan na 04.01.2024
CCEH502.2C7 | 36.07 | 24.27 | 118.7 | 13230 | 2/400 | 500 | 31 | 10.98 | 4287.1988 | 4938.4189 |  | 2
CCEH503.2B7 | 44.25 | 29.35 | 133.5 | 20850 | 3/400 | 500 | 39 | 10.86 | 5600.4926 | 6208.298 |  | 3
CCEH504.2B7 | 61.05 | 40.85 | 178.1 | 27800 | 4/400 | 500 | 45 | 14.4 | 6959.7058 | 7638.4775 |  | 1
CCEH504.2C7 | 72.2 | 48.58 | 237.4 | 26470 | 4/400 | 500 | 43 | 21.6 | 8106.855 | 8900.0076 |  | 2
Chłodnice powietrza OPTIGO FMD - Alfa LU-VE
OPTIGO FMD - | Nowe niskoprofilowe chłodnice powietrzna z podwójnym wydmuchem,
z certyfikatem Eurovent.
Produkcja w fabryce LU-VE w Gliwicach
Zakres wydajności SC2 od 1,6 do 13 kW; energooszczędne, ciche wentylatory EC,
Wytrzymała obudowa AL zabezpieczonego epoksydem
Podwieszana, demontowalna taca ociekowa
Typ | Wydajność kW To= 0°C dT = 10K (R404A) SC1 | Wydajność kW To=-8°C dT = 8K (R404A) SC2 | Powierzchnia wymiany ciepła (m2) | Natężenie przepł. (m3/h) | Ø-wentylatorów EC (mm) | Liczba wentylatorów | Napięcie V | Zasięg tłoczenia (m) | Moc grzałkek (W) | Cena bezz grzałek EUR/szt | Cena z grzałkami EUR/szt
rozstaw lamel 4,5 mm, Wentylatory EC prędkość H
FMDE1114 | 3.35 | 2.28 | 13.1 | 1800 | 350 | 1 | 230V | 11 | 1800 | 1335.5165 | 1425.2779
FMDE1124 | 4.9 | 3.35 | 13.1 | 1800 | 350 | 1 | 230V | 11 | 1800 | 1728.118 | 1827.9462
FMDE2214 | 6.7 | 4.56 | 26.2 | 3600 | 350 | 2 | 230V | 13 | 3200 | 1974.7524 | 2068.7083
FMDE2224 | 9.8 | 6.7 | 26.2 | 3600 | 350 | 2 | 230V | 13 | 3200 | 2577.077 | 2681.9385
FMDE3214 | 13.1 | 8.9 | 39.3 | 3800 | 350 | 2 | 230V | 13 | 4700 | 3287.6187 | 3403.3859
FMDE3314 | 14.9 | 10.12 | 39.3 | 5400 | 350 | 3 | 230V | 14 | 4700 | 3535.9308 | 3660.9258
FMDE4314 | 17.6 | 12 | 52.4 | 5600 | 350 | 3 | 230V | 14 | 6200 | 4122.3165 | 4269.1227
FMDE4414 | 19.1 | 12.99 | 52.4 | 7200 | 350 | 4 | 230V | 15 | 6200 | 4432.7066 | 4590.4184
rozstaw lamel 7,0 mm, Wentylatory EC prędkość H
FMDE1117 | 2.38 | 1.62 | 8.7 | 1900 | 350 | 1 | 230V | 12 | 1800 | 1323.772 | 1414.3723
FMDE1127 | 3.73 | 2.54 | 8.7 | 1900 | 350 | 1 | 230V | 12 | 1800 | 1724.7625 | 1827.1073
FMDE2217 | 4.75 | 3.24 | 17.5 | 3800 | 350 | 2 | 230V | 14 | 3200 | 1926.9355 | 2022.5692
FMDE2227 | 7.4 | 5.04 | 17.5 | 3800 | 350 | 2 | 230V | 14 | 3200 | 2530.099 | 2635.7994
FMDE3217 | 10 | 6.8 | 26.2 | 3900 | 350 | 2 | 230V | 14 | 4700 | 3259.9353 | 3377.3802
FMDE3317 | 11.4 | 7.76 | 26.2 | 5700 | 350 | 2 | 230V | 15 | 4700 | 3504.8918 | 3631.5646
FMDE4317 | 13.8 | 9.4 | 34.9 | 5800 | 350 | 3 | 230V | 15 | 6200 | 4128.1888 | 4279.1894
FMDE4417 | 15 | 10.23 | 34.9 | 7600 | 350 | 4 | 230V | 16 | 6200 | 4439.4178 | 4600.4851
[5 empty] | Typ obudowy | Dług. mm | B mm | C mm
[5 empty] | FMDE1 | 892 | 269 | 307
[5 empty] | FMDE2 | 1447 | 281 | 319
[5 empty] | FMDE3 | 2002 | 293 | 331
[5 empty] | FMDE4 | 2557 | 293 | 331
Profil kątowy z blachy zamyka przestrzeń pomiędzy sufitem a chłodnicą zapobiega gromadzeniu się
nieczystości zapewiniając wysoki poziom higieny.
Chłodnice powietrza OPTIGO FMC - Alfa LU-VE
OPTIGO FMC - | Chłodnice powietrzna typu cubic z certyfikatem Eurovent.
Produkcja w fabryce LU-VE w Gliwicach
Zakres wydajności SC2 od 1,05 do 20,2 kW; wentylatory AC Ø 275 mm, 310 mm, 350 mm ( opcja: EC)
Wytrzymała obudowa ze stali galwanizowanej zabezpieczonej epoksydem.
Panele boczne na zawiasach, demontowalne. Podwieszana, demontowalna taca ociekowa.
Typ | DT1 Wydajność kW To = -7,5°C dT = 10K (R404A) | SC2 Wydajność kW To = -8°C dt = 8K (R404A) | Powierzchnia wymiany ciepła (m2) | Natężenie przepływu powietrza (m3/h) | Ø-wentylatorów AC (mm) | Liczba wentylatorów | Napięcie V | Zasięg tłoczenia (m) | Moc grzałkek E+HD (kW) | Cena w EUR bez grzałek Typ N | Cena w EUR z grzałkami Typ E+HD
Wentylatory AC Ø 275 mm, 1 ph - 230V, okablowanie wentylatorów do puszki elektr. w standardzie, rozstaw lamel: 4,5 mm
F27MCEA-11-4 | 1.85 | 1.36 | 7.3 | 900 | 275 | 1 | 230 | 10.5 | 1,22 + 0,2 | 578.8357 | 782.6865
F27MCEA-12-4 | 2.35 | 1.73 | 7.3 | 900 | 275 | 1 | 230 | 10.5 | 1,22 + 0,2 | 665.2416 | 867.4146
F27MCEA-21-4 | 3.85 | 2.83 | 14.6 | 1800 | 275 | 2 | 230 | 12.5 | 2,16 + 0,35 | 840.57 | 1092.2377
F27MCEA-22-4 | 4.75 | 3.5 | 14.6 | 1800 | 275 | 2 | 230 | 12.5 | 2,16 + 0,35 | 970.5983 | 1220.5882
F27MCEA-32-4 | 7.2 | 5.3 | 21.9 | 2700 | 275 | 3 | 230 | 14 | 3,08 + 0,48 | 1288.5385 | 1580.473
F27MCEA-42-4 | 9.4 | 6.9 | 29.2 | 3600 | 275 | 4 | 230 | 15.5 | 4 + 0,65 | 1623.2565 | 1960.4912
Wentylatory AC Ø 315 mm, 1 ph - 230V, okablowanie wentylatorów do puszki elektr. w standardzie, rozstaw lamel: 4,5 mm
F31MCEA-11-4 | 3.5 | 2.58 | 8.9 | 1650 | 315 | 1 | 230 | 14 | 1,7 + 0,235 | 870.7702 | 1044.4209
F31MCEA-12-4 | 4.3 | 3.16 | 13.3 | 1500 | 315 | 1 | 230 | 12 | 2,55 + 0,235 | 959.6927 | 1208.8437
F31MCEA-21-4 | 7 | 5.2 | 17.8 | 3300 | 315 | 2 | 230 | 16 | 2,9 + 0,415 | 1339.7109 | 1520.9116
F31MCEA-22-4 | 8.5 | 6.3 | 26.6 | 3000 | 315 | 2 | 230 | 14 | 4,35 + 0,415 | 1501.6171 | 1754.1237
F31MCEA-31-4 | 10.4 | 7.7 | 26.7 | 4950 | 315 | 3 | 230 | 19 | 4,05 + 0,6 | 1702.9513 | 1961.3301
F31MCEA-32-4 | 13.2 | 9.7 | 39.9 | 4500 | 315 | 3 | 230 | 17 | 6,075 + 0,6 | 2025.0859 | 2390.004
F31MCEA-42-4 | 17.4 | 12.8 | 53.2 | 6000 | 315 | 4 | 230 | 18 | 7,8 + 0,775 | 2576.2381 | 3039.3066
Wentylatory AC Ø 350 mm, 1 ph - 230V, okablowanie wentylatorów do puszki elektr. w standardzie, rozstaw lamel: 4,5 mm
F35MCEA-11-4 | 5.4 | 3.97 | 13.1 | 2600 | 350 | 1 | 230 | 15 | 1,8 + 0,275 | 1138.3768 | 1361.5221
F35MCEA-12-4 | 6.8 | 5 | 19.7 | 2400 | 350 | 1 | 230 | 14 | 2,7 + 0,275 | 1389.2056 | 1675.2678
F35MCEA-21-4 | 10.9 | 8 | 26.2 | 5200 | 350 | 2 | 230 | 18 | 3,2 + 0,48 | 1865.6964 | 2147.5642
F35MCEA-22-4 | 13.6 | 10 | 39.4 | 4800 | 350 | 2 | 230 | 17 | 4,8 + 0,48 | 2327.926 | 2738.9832
F35MCEA-31-4 | 18.7 | 13.8 | 49.1 | 7450 | 350 | 3 | 230 | 21 | 6,9 + 0,72 | 2928.5728 | 3453.7194
F35MCEA-32-4 | 20.4 | 15 | 59.1 | 7200 | 350 | 3 | 230 | 20 | 6,9 + 0,72 | 3298.5243 | 3815.282
F35MCEA-41-4 | 25.1 | 18.5 | 65.5 | 9950 | 350 | 4 | 230 | 24 | 9 + 0,94 | 3871.4877 | 4510.7236
F35MCEA-42-4 | 27.5 | 20.2 | 78.8 | 9600 | 350 | 4 | 230 | 23 | 9 + 0,94 | 4361.4008 | 4998.12
Chłodnice powietrza OPTIGO FMC - Alfa LU-VE c.d.
Typ | DT1 Wydajność kW To = -7,5°C dT = 10K (R404A) | SC2 Wydajność kW To = -8°C dt = 8K (R404A) | Powierzchnia wymiany ciepła (m2) | Natężenie przepływu powietrza (m3/h) | Ø-wentylatorów AC (mm) | Liczba wentylatorów | Napięcie V | Zasięg tłoczenia (m) | Moc grzałkek E+HD (kW) | Cena w EUR bez grzałek Typ N | Cena w EUR z grzałkami Typ E+HD
Wentylatory AC Ø 275 mm, 1 ph - 230V, okablowanie wentylatorów do puszki elektr. w standardzie, rozstaw lamel: 7 mm
F27MCEA-11-7 | 1.45 | 1.07 | 4.9 | 1000 | 275 | 1 | 230 | 11.5 | 1,22 + 0,2 | 560.38 | 768.4253
F27MCEA-12-7 | 1.85 | 1.36 | 4.9 | 1000 | 275 | 1 | 230 | 11.5 | 1,22 + 0,2 | 648.4637 | 852.3145
F27MCEA-21-7 | 3 | 2.21 | 9.8 | 2000 | 275 | 2 | 230 | 13.5 | 2,16 + 0,35 | 809.531 | 1055.3265
F27MCEA-22-7 | 3.7 | 2.72 | 9.8 | 2000 | 275 | 2 | 230 | 13.5 | 2,16 + 0,35 | 938.7204 | 1188.7103
F27MCEA-32-7 | 5.7 | 4.2 | 14.7 | 3000 | 275 | 3 | 230 | 15.5 | 3,08 + 0,48 | 1241.5605 | 1531.8172
F27MCEA-42-7 | 7.6 | 5.6 | 19.6 | 4000 | 275 | 4 | 230 | 17 | 4 + 0,65 | 1561.1785 | 1904.2854
Wentylatory AC Ø 315 mm, 1 ph - 230V, okablowanie wentylatorów do puszki elektr. w standardzie, rozstaw lamel: 7 mm
F31MCEA-11-7 | 2.7 | 1.99 | 5.9 | 1800 | 315 | 1 | 230 | 16 | 1,7 + 0,235 | 872.4479 | 1047.7764
F31MCEA-12-7 | 3.5 | 2.58 | 8.9 | 1650 | 315 | 1 | 230 | 14 | 2,55 + 0,235 | 958.8538 | 1207.1659
F31MCEA-21-7 | 5.45 | 4.02 | 11.8 | 3600 | 315 | 2 | 230 | 18 | 2,9 + 0,415 | 1323.772 | 1498.2616
F31MCEA-22-7 | 7.05 | 5.2 | 17.8 | 3300 | 315 | 2 | 230 | 16 | 4,35 + 0,415 | 1474.7726 | 1725.6014
F31MCEA-31-7 | 8.2 | 6.1 | 17.7 | 5400 | 315 | 3 | 230 | 21 | 4,05 + 0,6 | 1677.7845 | 1938.68
F31MCEA-32-7 | 10.7 | 7.9 | 26.7 | 4950 | 315 | 3 | 230 | 19 | 6,075 + 0,6 | 1969.719 | 2335.476
F31MCEA-42-7 | 14.35 | 10.6 | 35.6 | 6600 | 315 | 4 | 230 | 20 | 7,8 + 0,775 | 2507.4489 | 2971.3563
Wentylatory AC Ø 350 mm, 1 ph - 230V, okablowanie wentylatorów do puszki elektr. w standardzie, rozstaw lamel: 7 mm
F35MCEA-11-7 | 4 | 2.95 | 8.7 | 2700 | 350 | 1 | 230 | 16 | 1,8 + 0,275 | 1113.21 | 1333.8387
F35MCEA-12-7 | 5.4 | 3.99 | 13.1 | 2600 | 350 | 1 | 230 | 15 | 2,7 + 0,275 | 1361.5221 | 1642.551
F35MCEA-21-7 | 8.2 | 6.1 | 17.4 | 5400 | 350 | 2 | 230 | 19 | 3,2 + 0,48 | 1801.1017 | 2087.1639
F35MCEA-22-7 | 11 | 8.1 | 26.2 | 5200 | 350 | 2 | 230 | 18 | 4,8 + 0,48 | 2265.0091 | 2676.0663
F35MCEA-31-7 | 14.6 | 10.8 | 32.6 | 7950 | 350 | 3 | 230 | 22 | 6,9 + 0,72 | 2848.8781 | 3370.6691
F35MCEA-32-7 | 16.5 | 12.2 | 39.3 | 7800 | 350 | 3 | 230 | 21 | 6,9 + 0,72 | 3192.8239 | 3712.0982
F35MCEA-41-7 | 19.4 | 14.3 | 43.5 | 10600 | 350 | 4 | 230 | 25 | 9 + 0,94 | 3744.815 | 4385.7287
F35MCEA-42-7 | 22 | 16.2 | 52.4 | 10400 | 350 | 4 | 230 | 24 | 9 + 0,94 | 4217.1113 | 4851.3139
Uwaga. Dla modeli F31MC i F35MC dostępne są odstępy lameli 9 mm.
Model | Liczba wenty - latorów | Wymiary
|  | L | A | B | C | W | H
F27MC | 1 | 680 | 412 | - | 298 | 365 | 461
F27MC | 2 | 1050 | 782 | - | 298 | 365 | 461
F27MC | 3 | 1420 | 1152 | - | 298 | 365 | 461
F27MC | 4 | 1790 | 1522 | - | 298 | 365 | 461
F31MC | 1 | 770 | 492 | - | 375 | 500 | 460
F31MC | 2 | 1220 | 942 | - | 375 | 500 | 460
F31MC | 3 | 1670 | 1392 | - | 375 | 500 | 460
F31MC | 4 | 2121 | 1842 | - | 375 | 500 | 460
F35MC | 1 | 870 | 597 | - | 375 | 525 | 530
F35MC | 2 | 1425 | 1152 | - | 375 | 525 | 530
F35MC | 3 | 1980 | 1707 | - | 375 | 525 | 530
F35MC | 4 | 2535 | 2262 | 1131 | 375 | 525 | 530
Nowość
Chłodnice powietrza Optigo FCC - Alfa LU-VE
OPTIGO FCC - | Nowe chłodnice powietrzna typu cubic z certyfikatem Eurovent.
Wykonanie w dużym stopniu jak chłodnice przemysłowe:
Wytrzymała obudowa ze stali galwanizowanej zabezpieczonej epoksydem RAL9003.
Demontowalne panele boczne i podwieszana taca ociekowa ułatwia mycie i czynności serwisowe.
Wysokowydajny wymiennik ciepła. Żaluzjowe lamele Al, rurki Cu wewn. rowkowane Ø 1/2".
Metalowa kratka wentylatora. W standardzie zawór schrader-a. Duży zakres opcji dodatkowych.
Dostępne odstępy lameli: 4,5 mm; 6 mm; 7,5 mm; 10 mm. Min. temp. powietrza w komorze -35 °C.
Opcja odszraniania elektrycznego E -grzałki wyk. Z SS.
Zakres wydajności SC2 od 5,4 do 60,4 kW; wentylatory od 1 do 4; AC Ø 450 mm, 500 mm (opcja: EC).
Ciśnienie projektowe dla wersji HFC: 24 bary (opcja dla CO2: 45-60 barów).
Dostarczane w drewnianej kratownicy w pozycji montażowej.
Produkcja w fabryce LU-VE we Włoszech w Alonte.
Typ | DT1 Wydajność kW To = -7,5°C dT = 10K (R404A) | SC2 Wydajność kW To = -8°C dt = 8K (R404A) | Powierzchnia wymiany ciepła (m2) | Natężenie przepływu powietrza (m3/h) | Liczba wentylatorów | Ø-wentylatorów AC (mm) | Zasięg tłoczenia (m) | Moc grzałkek E w bloku (kW) | Moc grzałkek E w tacy (kW) | Cena w EUR bez grzałek Typ A | Cena w EUR z grzałkami Typ E
Wentylatory AC Ø 450 mm; 1 ph - 230V; 50 Hz; rozstaw lamel: 6 mm
F45CC1200-6 | 11 | 8.1 | 26.1 | 5100 | 1 | 450 | 25 | 2.55 | 0.85 | 2474.78 | 2725.8
F45CC1202-6 | 13.1 | 9.7 | 34.8 | 4800 | 1 | 450 | 24 | 4.25 | 0.85 | 2637.25 | 3043.04
F45CC1206-6 | 22.1 | 16.3 | 52.3 | 10200 | 2 | 450 | 29 | 4.755 | 1.585 | 3589.74 | 3917.76
F45CC1208-6 | 26.4 | 19.5 | 69.6 | 9600 | 2 | 450 | 28 | 7.925 | 1.585 | 3861.55 | 4376.68
F45CC1212-6 | 33.1 | 24.4 | 78.3 | 15300 | 3 | 450 | 33 | 6.9 | 2.3 | 5023.48 | 5341.49
F45CC1214-6 | 39.1 | 28.9 | 104.4 | 14400 | 3 | 450 | 32 | 11.5 | 2.3 | 5463.15 | 6009.08
F45CC1218-6 | 44.8 | 33.1 | 104.4 | 20400 | 4 | 450 | 36 | 9.06 | 3.02 | 6354.81 | 6800.64
F45CC1220-6 | 53 | 39.1 | 139.3 | 19200 | 4 | 450 | 34 | 15.1 | 3.02 | 7007 | 7710.01
Wentylatory AC Ø 500 mm, 3 ph - 400V; 50 Hz; rozstaw lamel: 6 mm
F50CC1700-6 | 15.8 | 11.7 | 36.5 | 7600 | 1 | 500 | 33 | 3.4 | 0.85 | 3066.91 | 3325.63
F50CC1702-6 | 18.9 | 13.9 | 48.7 | 7300 | 1 | 500 | 32 | 4.25 | 0.85 | 3359.51 | 3784.55
F50CC1706-6 | 31.7 | 23.4 | 73 | 15200 | 2 | 500 | 41 | 6.34 | 1.585 | 4780.16 | 5122.81
F50CC1708-6 | 38 | 28 | 97.5 | 14600 | 2 | 500 | 38 | 9.51 | 1.585 | 5267.57 | 5804.26
F50CC1712-6 | 47.6 | 35.1 | 109.7 | 22800 | 3 | 500 | 45 | 9.2 | 2.3 | 6632.01 | 7071.68
F50CC1714-6 | 55.4 | 40.9 | 146.2 | 21900 | 3 | 500 | 43 | 13.8 | 2.3 | 7426.65 | 8135.05
F50CC1718-6 | 64.2 | 47.4 | 146.2 | 30400 | 4 | 500 | 49 | 12.08 | 3.02 | 8519.28 | 9163.77
F50CC1720-6 | 76.2 | 56.2 | 194.9 | 29200 | 4 | 500 | 47 | 18.12 | 3.02 | 9525.67 | 10446.59
Chłodnice powietrza Optigo FCC - Alfa LU-VE c.d.
Typ | DT1 Wydajność kW To = -7,5°C dT = 10K (R404A) | SC2 Wydajność kW To = -8°C dt = 8K (R404A) | Powierzchnia wymiany ciepła (m2) | Natężenie przepływu powietrza (m3/h) | Liczba wentylatorów | Ø-wentylatorów AC (mm) | Zasięg tłoczenia (m) | Moc grzałkek E w bloku (kW) | Moc grzałkek E w tacy (kW) | Cena w EUR bez grzałek Typ A | Cena w EUR z grzałkami Typ E
Wybrane modele ( pozostałe na zapytanie)
Wentylatory AC Ø 450 mm; 1 ph - 230V; 50 Hz; rozstaw lamel: 7,5 mm
F45CC1308-7 | 23.2 | 17.1 | 57 | 10200 | 2 | 450 | 29 | 7.925 | 1.585 | 3795.33 | 4302.76
F45CC1314-7 | 34.5 | 25.5 | 85.4 | 15300 | 3 | 450 | 33 | 11.5 | 2.3 | 5348.42 | 5892.04
F45CC1320-7 | 46.6 | 34.4 | 113.9 | 20400 | 4 | 450 | 36 | 15.1 | 3.02 | 6852.23 | 7555.24
Wentylatory AC Ø 500 mm, 3 ph - 400V; 50 Hz; rozstaw lamel: 7,5 mm
F50CC1808-7 | 33.4 | 24.6 | 79.8 | 15200 | 2 | 500 | 39 | 9.51 | 1.585 | 5153.61 | 5694.92
F50CC1814-7 | 48.8 | 36 | 119.6 | 22800 | 3 | 500 | 44 | 13.8 | 2.3 | 7243.39 | 7953.33
F50CC1820-7 | 66.8 | 49.3 | 159.4 | 30400 | 4 | 500 | 48 | 18.12 | 3.02 | 9285.43 | 10204.04
Wymiary
| Model | Liczba | Wymiary (mm)
|  | went. | L | A | B | C | W | H
F45CC | **00 | 1 | 1290 | 800 | 800 | - | 675 | 660
**02
F45CC | **06 | 2 | 2090 | 1600 | 1600 | - | 675 | 660
**08
F45CC | **12 | 3 | 2890 | 2400 | 2400 | - | 675 | 660
**14
F45CC | **18 | 4 | 3690 | 3200 | 1600 | 1600 | 675 | 660
**20
F50CC | **00 | 1 | 1290 | 800 | 800 | - | 730 | 880
**02
F50CC | **06 | 2 | 2090 | 1600 | 1600 | - | 730 | 880
**08
F50CC | **12 | 3 | 2890 | 2400 | 2400 | - | 730 | 880
**14
F50CC | **18 | 4 | 3690 | 3200 | 1600 | 1600 | 730 | 880
**20

## Alfa LUVE Arctigo2 22.12
Przemysłowe chłodnice powietrza z pojedynczym
wydmuchem Alfa LU-VE: Arctigo 2 ISD | [12 empty] | Powrót do spisu treści
Nowe Arctigo ISD 2, to ulepszona seria przemysłowych chłodnic powietrza z pojedynczym wydmuchem.
7 wielkości wentylatorów, różnorodność konfiguracji i opcji specjalnych, geometria bloku kwadrat.
Wysoka jakość użytych materiałów zapewnia długi czas bezawaryjnej pracy urządzenia.
Wydajność, powierzchnia wymiany e.t.c. potwierdzone certyfikatem Eurovent. Min. temp. w komorze -40 °C.
Poniżej przedstawiono dane dla wybranych modeli ( pełen zakres w programie doborowym Plair)
| Wydajność (kW) | Wydajność (kW) | Powierz-chnia | Natęże-nie | Liczba wenty- | Ø wenty- | Zasięg | Moc grzałkek | Cena w EUR | Cena w EUR
Typ | To = -8°C; DT= 8K; (R404A) SC2 | To = -8°C; DT= 8K; (R449A) | wymiany ciepła (m2) | przepł. powietrza (m3/h) | latorów; 400V; 3-faz. | latorów (mm) | tłocze-nia (m) | Blok + taca (W) | bez grzałek | wersja z grzałkami odszranianie lekkie E4
rozstaw lamel 6 mm
ISD402-10 BCEH33AL6-045-J0D | 10.06 | 12.24 | 53.4 | 8147 | 2 | 400 | 26 | 4080+2040 | 4387.7091 | 4887.0293
ISD402-10 DCEH33AL6-085-J0D | 15.34 | 18.87 | 106.8 | 7135 | 2 | 400 | 23 | 4080+2040 | 5310.9514 | 6074.1651
ISD403-10 CCEH33AL6-105-J0D | 19.55 | 24.04 | 120.1 | 11376 | 3 | 400 | 27 | 6120+3060 | 6444.2314 | 7209.7532
ISD403-10 DCEH33AL6-105-J0D | 23.06 | 28.36 | 160.2 | 10702 | 3 | 400 | 26 | 6120+3060 | 7057.4182 | 7930.6515
ISD403-10 ECEH33AL6-105-J0D | 25.19 | 31.21 | 200.2 | 10167 | 3 | 400 | 25 | 10710+3060 | 7673.6824 | 8546.9158
ISD404-10 ECEH33AL6-165-J0D | 33.2 | 41 | 266.9 | 13556 | 4 | 400 | 27 | 14280+4080 | 9862.5361 | 10841.1729
ISD452-12 DCEH33AL6-125/086-K0D | 24.08 | 29.7 | 160.2 | 11571 | 2 | 450 | 33 | 9044+2584 | 7124.3532 | 7998.356
ISD452-12 ECEH33AL6-155-K0D | 26.97 | 33.27 | 200.2 | 11163 | 2 | 450 | 32 | 9044+2584 | 7857.5615 | 8836.9677
ISD453-12 DCEH33AL6-165-K0D | 36.33 | 44.66 | 240.2 | 17356 | 3 | 450 | 37 | 13566+3876 | 9082.3963 | 10088.7305
ISD453-12 ECEH33AL6-205-K0D | 40.62 | 50.16 | 300.3 | 16744 | 3 | 450 | 36 | 13566+3876 | 10016.4098 | 11139.688
ISD454-12 DCEH33AL6-245-K0D | 48.22 | 59.17 | 320.3 | 23142 | 4 | 450 | 40 | 17850+5100 | 11226.6266 | 12729.2035
ISD454-12 ECEH33AL6-205-K0D | 53.8 | 66.62 | 400.4 | 22325 | 4 | 450 | 39 | 17850+5100 | 12383.757 | 14052.5175
ISD455-12 DCEH33AL6-245-K0D | 60.49 | 74.24 | 400.4 | 28927 | 5 | 450 | 43 | 22610+6460 | 13744.77 | 15559.7106
ISD455-12 ECEH33AL6-305-K0D | 67.08 | 82.57 | 500.5 | 27906 | 5 | 450 | 41 | 22610+6460 | 15161.947 | 17184.617
ISD456-12 ECEH33AL6-305-K0D | 79.64 | 98.08 | 600.6 | 33488 | 6 | 450 | 44 | 27132+7752 | 17732.4075 | 19955.1134
ISD502-14 DCEH33AL6-145-L0D | 31.05 | 38.11 | 186.9 | 15697 | 2 | 500 | 41 | 9044+2584 | 7148.973 | 8077.6009
ISD502-14 ECEH33AL6-145-L0D | 34.87 | 43.01 | 233.6 | 15080 | 2 | 500 | 39 | 9044+2584 | 7948.347 | 9035.4648
ISD503-14 DCEH33AL6-185/146-L0D | 45.89 | 56.64 | 280.3 | 23546 | 3 | 500 | 46 | 13566+3876 | 10883.4882 | 11986.7628
ISD503-14 ECEH33AL6-235-L0D | 51.84 | 63.83 | 350.4 | 22621 | 3 | 500 | 44 | 13566+3876 | 12099.0906 | 13392.3992
ISD504-14 DCEH33AL6-285-L0D | 62.11 | 76.15 | 373.7 | 31394 | 4 | 500 | 49 | 17850+5100 | 13544.7342 | 15194.2605
SD504-14 ECEH33AL6-355-L0D | 69.24 | 85.2 | 467.1 | 30161 | 4 | 500 | 47 | 17850+5101 | 15056.5435 | 16989.9668
ISD505-14 DCEH33AL6-286-L0D | 77.79 | 95.45 | 467.1 | 39242 | 5 | 500 | 53 | 22610+6460 | 16462.9493 | 18518.7022
ISD505-14 ECEH33AL6-355-L0D | 86.63 | 106.6 | 583.9 | 37701 | 5 | 500 | 50 | 22610+6460 | 18301.7403 | 20730.6369
Przemysłowe chłodnice powietrza Arctigo 2 ISD
Alfa LU-VE
Nowe Arctigo ISD 2, to ulepszona seria przemysłowych chłodnic powietrza z pojedynczym wydmuchem.
7 wielkości wentylatorów, różnorodność konfiguracji i opcji specjalnych, geometria bloku kwadrat.
Wysoka jakość użytych materiałów zapewnia długi czas bezawaryjnej pracy urządzenia.
Wydajność, powierzchnia wymiany e.t.c. potwierdzone certyfikatem Eurovent. Min. temp. w komorze -40 °C.
Poniżej przedstawiono dane dla wybranych modeli ( pełen zakres w programie doborowym Plair)
| Wydajność (kW) | Wydajność (kW) | Powierz-chnia | Natęże-nie | Liczba wenty- | Ø wenty- | Zasięg | Moc grzałkek | Cena w EUR | Cena w EUR
Typ | To = -8°C; DT= 8K; (R404A) SC2 | To = -8°C; DT= 8K; (R449A) | wymiany ciepła (m2) | przepł. powietrza (m3/h) | latorów; 400V; 3-faz. | latorów (mm) | tłocze-nia (m) | Blok + taca (W) | bez grzałek | wersja z grzałkami odszranianie lekkie E4
rozstaw lamel 6 mm
ISD632-16 DCEH33 AL6-166-M8D | 42.41 | 52.04 | 256.3 | 21375 | 2 | 630 | 44 | 10710+3060 | 8627.6995 | 9736.3596
ISD632-16 ECEH33 AL6-205-M8D | 47.74 | 58.87 | 320.3 | 20614 | 2 | 630 | 42 | 15300+3060 | 9584.794 | 10885.027
SD633-16 DCEH33 AL6-216-M8D | 62.9 | 77.2 | 384.4 | 32062 | 3 | 630 | 49 | 16422+4692 | 13134.6607 | 14453.3585
ISD633-16 ECEH33 AL6-405-M8D | 70.5 | 86.65 | 480.5 | 30922 | 3 | 630 | 47 | 23460+4692 | 14587.2287 | 16132.1208
ISD634-16 DCEH33 AL6-216-M8D | 78.66 | 97.38 | 512.5 | 42752 | 4 | 630 | 53 | 21420+6120 | 16360.6233 | 18329.4375
ISD634-16 ECEH33 AL6-405-M8D | 94.42 | 116.6 | 640.6 | 41229 | 4 | 630 | 51 | 30600+6120 | 18166.3314 | 20475.2066
ISD635-16 ECEH33 AL6-406-M8D | 116.27 | 142.99 | 800.8 | 51537 | 5 | 630 | 55 | 38760+7752 | 22087.0338 | 24988.3228
ISD712-20 ECEH33 AL6-255-N0D | 53.78 | 66.42 | 400.4 | 22050 | 2 | 710 | 40 | 15300+3060 | 13539.3486 | 14980.376
ISD713-20 DCEH33 AL6-266-N0D | 71.26 | 87.61 | 480.5 | 34319 | 3 | 710 | 47 | 23460+4692 | 16746.0769 | 18738.7416
ISD714-20 CCEH33 AL6-306-N0D | 79.88 | 97.29 | 480.5 | 47405 | 4 | 710 | 52 | 21420+6120 | 18823.3722 | 20819.1143
ISD715-20 ECEH33 AL6-505-N0D | 124.93 | 152.16 | 1001 | 55129 | 5 | 710 | 52 | 38760+7752 | 30711.6558 | 34735.4536
ISD802-20 DCEH33 AL6-266-O0D | 72.11 | 88.48 | 427.1 | 37451 | 2 | 800 | 61 | 20400+4080 | 13604.745 | 15275.0442
ISD803-20 DCEH33 AL6-406-O0D | 107.94 | 131.91 | 640.6 | 56177 | 3 | 800 | 68 | 30600+6120 | 19129.5809 | 21439.2254
ISD804-20 DCEH33 AL6-406-O0D | 136.89 | 169.24 | 854.2 | 74907 | 4 | 800 | 74 | 44200+8840 | 25019.0975 | 28025.0206
ISD912-24 DCEH33 AL6-326-P0D | 85.5 | 104.78 | 512.5 | 43448 | 2 | 910 | 62 | 20400+4080 | 17105.3721 | 19505.0327
ISD912-32 DCEH33 AL6-645-P0D | 93.03 | 113.07 | 683.3 | 46366 | 2 | 910 | 66 | 26520+4080 | 20349.0301 | 22336.3092
ISD913-24 DCEH33 AL6-486-P0D | 125.27 | 152.72 | 768.8 | 65174 | 3 | 910 | 69 | 30600+6120 | 24506.698 | 27684.1903
ISD913-32 DCEH33 AL6-645-P0D | 135.58 | 163.39 | 1025 | 69550 | 3 | 910 | 74 | 39780+6120 | 28879.7891 | 32312.7118
ISD914-24 DCEH33 AL6-486-P0D | 158.65 | 195.4 | 1025 | 86903 | 4 | 910 | 75 | 44200+8840 | 32101.9048 | 36338.0483
ISD914-32 DCEH33 AL6-646-P0D | 169.58 | 203.07 | 1366.7 | 92736 | 4 | 910 | 80 | na zamówienie | 38128.3691 | na zamówienie
ISD914-32 ECEH33 AL6-805-P0D | 198.15 | 239.55 | 1708.4 | 90628 | 4 | 910 | 78 | na zamówienie | 44670.3103 | na zamówienie
Przemysłowe chłodnice powietrza Arctigo 2 ISD
Alfa LU-VE
Nowe Arctigo ISD 2, to ulepszona seria przemysłowych chłodnic powietrza z pojedynczym wydmuchem.
7 wielkości wentylatorów, różnorodność konfiguracji i opcji specjalnych, geometria bloku kwadrat.
Wysoka jakość użytych materiałów zapewnia długi czas bezawaryjnej pracy urządzenia.
Wydajność, powierzchnia wymiany e.t.c. potwierdzone certyfikatem Eurovent. Min. temp. w komorze -40 °C.
Poniżej przedstawiono wybrane modele ( pełen zakres w programie doborowym Plair)
| Wydajność (kW) | Wydajność (kW) | Powierz-chnia | Natęże-nie | Liczba wenty- | Ø wenty- | Zasięg | Moc grzałkek | Cena EUR | Cena EUR
Typ | To = -8°C; DT= 8K; (R404A) SC2 | To = -8°C; DT= 8K; (R449A) | wymiany ciepła (m2) | przepł. powietrza (m3/h) | latorów; 400V; 3-faz. | latorów (mm) | tłocze-nia (m) | Blok + taca (W) | bez grzałek | z grzałkami - odszr. lekkie E4
rozstaw lamel 8 mm
ISD402-10 CCEH33 AL8-055-J0D | 11.57 | 14.1 | 61.4 | 7979 | 2 | 400 | 26 | 4080+2040 | 4635.4458 | 5308.6433
ISD402-10 ECEH33 AL8-105-J0D | 15.47 | 19 | 102.3 | 7216 | 2 | 400 | 23 | 7140+2040 | 5530.2215 | 6293.4351
ISD403-10 ECEH33 AL8-105-J0D | 23.33 | 28.71 | 153.5 | 10825 | 3 | 400 | 26 | 10710+3060 | 7311.3098 | 8184.5432
ISD452-12 ECEH33 AL8-125/105-K0D | 24.47 | 30.09 | 153.5 | 11659 | 2 | 450 | 34 | 9044+2584 | 7489.8033 | 8469.2095
ISD453-12 ECEH33 AL8-205/155-K0D | 36.81 | 45.22 | 230.2 | 17488 | 3 | 450 | 38 | 13566+3876 | 9464.0031 | 10587.2813
ISD454-12 ECEH33 AL8-205-K0D | 49.08 | 60.36 | 307 | 23318 | 4 | 450 | 41 | 17850+5100 | 11648.2406 | 13317.0011
ISD502-14 ECEH33 AL8-145-L0D | 31.61 | 38.82 | 179.1 | 15795 | 2 | 500 | 41 | 9044+2584 | 7509.0375 | 8596.1554
ISD503-14 DCEH33 AL8-146-L0D | 41.05 | 50.27 | 214.9 | 24289 | 3 | 500 | 47 | 13566+3876 | 10291.0744 | 11394.349
ISD504-14 DCEH33 AL8-285-L0D | 54.64 | 66.75 | 286.5 | 32385 | 4 | 500 | 47 | 17850+5100 | 12756.9008 | 14406.427
ISD632-16 ECEH33 AL8-205-M8D | 43.17 | 52.99 | 245.6 | 21539 | 2 | 630 | 44 | 15300+3060 | 9051.6216 | 10351.8545
ISD633-16 DCEH33 AL8-216-M8D | 55.95 | 68.42 | 294.7 | 33320 | 3 | 630 | 51 | 16422+4692 | 12429.9191 | 13748.6169
ISD634-16 DCEH33 AL8-216-M8D | 71.12 | 88.38 | 392.9 | 44427 | 4 | 630 | 55 | 21420+6120 | 15421.2242 | 17390.0385
ISD634-16 ECEH33 AL8-405-M8D | 85.54 | 104.68 | 491.1 | 43079 | 4 | 630 | 54 | 30600+6120 | 17106.1415 | 19415.0166
ISD712-20 ECEH33 AL8-255-N0D | 48.8 | 59.93 | 307 | 23034 | 2 | 710 | 42 | 15300+3060 | 12591.4865 | 14032.5139
SD713-20 ECEH33 AL8-256-N0D | 72.09 | 88.96 | 460.4 | 34552 | 3 | 710 | 47 | 23460+4692 | 17628.5427 | 20138.9925
ISD714-20 ECEH33 AL8-505/336-N0D | 93.76 | 114.38 | 613.9 | 46070 | 4 | 710 | 51 | 30600+6120 | 23100.2922 | 26319.3304
ISD802-20 ECEH33 AL8-256-O0Y | 63.04 | 77.66 | 409.3 | 29472 | 2 | 800 | 48 | 20400+4080 | 14408.7351 | 16079.0344
ISD803-20 ECEH33 AL8-505-O0Y | 91.43 | 111.41 | 613.9 | 44210 | 3 | 800 | 53 | 30600+6120 | 16285.2252 | 23064.1319
ISD804-20 ECEH33 AL8-505-O0Y | 118.54 | 144.17 | 818.6 | 58948 | 4 | 800 | 58 | 44200+8840 | 26403.961 | 30133.86
ISD912-24 ECEH33 AL8-405/306-P0D | 86.38 | 105.89 | 491.1 | 43805 | 2 | 910 | 62 | 26520+4080 | 18831.0659 | 21528.4722
ISD913-24 DCEH33 AL8-486-P0D | 111.71 | 135.82 | 589.4 | 67722 | 3 | 910 | 72 | 30600+6120 | 23034.8959 | 26212.3882
ISD913-32 ECEH33 AL8-536-P0D | 142.13 | 173.86 | 982.3 | 69880 | 3 | 910 | 74 | 48960+6120 | 31757.9971 | 35882.5821
ISD914-32 ECEH33 AL8-805-P0D | 181.84 | 219.93 | 1309.7 | 93175 | 4 | 910 | 80 | na zamówienie | 42212.1776 | na zamówienie
Przemysłowe chłodnice powietrza Arctigo 2 ISD
Alfa LU-VE
Wymiary
Model | Długość | Głębokość | Wysokość |  |  | Model |  | Długość | Głębokość | Wysokość
chłodnicy | mm | mm | mm |  |  | chłodnicy |  | mm | mm | mm
ISD401-10 | 1611 | 877 | 574 |  |  | ISD631-16S |  | 1811 | 1000 | 874
ISD402-10 | 2411 | 877 | 574 |  |  | ISD632-16S |  | 2811 | 1000 | 874
ISD403-10 | 3211 | 877 | 574 |  |  | ISD633-16S |  | 3811 | 1000 | 874
ISD404-10 | 4011 | 877 | 574 |  |  | ISD634-16S |  | 4811 | 1000 | 874
ISD451-12S | 1611 | 935 | 674 |  |  | ISD635-16S |  | 5811 | 1000 | 874
ISD452-12S | 2411 | 935 | 674 |  |  | ISD631-16 |  | 2011 | 1000 | 874
ISD453-12S | 3211 | 935 | 674 |  |  | ISD632-16 |  | 3211 | 1000 | 874
ISD454-12S | 4011 | 935 | 674 |  |  | ISD633-16 |  | 4411 | 1000 | 874
ISD455-12S | 4811 | 935 | 674 |  |  | ISD634-16 |  | 5611 | 1000 | 874
ISD456-12S | 5611 | 935 | 674 |  |  | ISD635-16 |  | 6811 | 1000 | 874
ISD451-12 | 1811 | 935 | 674 |  |  | ISD701-20 |  | 2011 | 1117 | 1074
ISD452-12 | 2811 | 935 | 674 |  |  | ISD702-20 |  | 3211 | 1117 | 1074
ISD453-12 | 3811 | 935 | 674 |  |  | ISD703-20 |  | 4411 | 1117 | 1074
ISD454-12 | 4811 | 935 | 674 |  |  | ISD704-20 |  | 5611 | 1117 | 1074
ISD455-12 | 5811 | 935 | 674 |  |  | ISD705-20 |  | 6811 | 1117 | 1074
ISD456-12 | 6811 | 935 | 674 |  |  | ISD801-20 |  | 2411 | 1040 | 1074
ISD501-14 | 1811 | 958 | 774 |  |  | ISD802-20 |  | 4011 | 1040 | 1074
ISD502-14 | 2811 | 958 | 774 |  |  | ISD803-20 |  | 5611 | 1040 | 1074
ISD503-14 | 3811 | 958 | 774 |  |  | ISD804-20 |  | 7211 | 1040 | 1074
ISD504-14 | 4811 | 958 | 774 |  |  | ISD901-24 |  | 2411 | 1064 | 1274
ISD505-14 | 5811 | 958 | 774 |  |  | ISD902-24 |  | 4011 | 1064 | 1274
ISD506-14 | 6811 | 958 | 774 |  |  | ISD903-24 |  | 5611 | 1064 | 1274
[6 empty] | ISD904-24 |  | 7211 | 1064 | 1274
[6 empty] | ISD901-32 |  | 2411 | 1064 | 1674
[6 empty] | ISD902-32 |  | 4011 | 1064 | 1674
[6 empty] | ISD903-32 |  | 5611 | 1064 | 1674
[6 empty] | ISD904-32 |  | 7211 | 1064 | 1674
ARCTIGO ISB chłodnice pchające
(chłodnie warzyw i owoców) Alfa LU-VE ( poprzednio Alfa Laval)
Typ | Wydajność kW To = -8°C DT= 8K (R404A) SC2 | Powierzchnia wymiany ciepła (m2) | Natężenie przepł. (m3/h) | Liczba wentylatorów / ilość faz | Ø-wentylatorów (mm) | Zasięg tłoczenia (m) | Moc grzałkek (kW) | Cena w EUR bez grzałek Typ A | Cena w EUR z grzałkami Typ EL Light |  | Stan na: 08.12.2022 bez grzałek |  | Stan na: 08.12.2022 z grzałkami
|  |  |  | TRÓJKĄT rozstaw lamel 7 mm, UWAGA. Wyprzedaż do wyczerpania zapasów. | [6 empty] | Liczba szt. | nr kat xal | Liczba szt. | nr kat xal
ISB14-18CU-EH33-AL7.0-2H-4- L-FA10A-D | 30.65 | 150 | 14910 | 4/3ph | 450 | 21 | 17.9 | 6550.6227 | 7223.333 |  | 2 | 3289282248 | 0 | 3289289311
ISB15-18CU-EH33-AL7.0-2H-4- L-FA10A-D | 40.91 | 187 | 18635 | 5/3ph | 450 | 21 | 16.7 | 8305.6608 |  |  | 1 | 3289210439
ISB15-110CU-EH33-AL7.0-5/2H-4- L-FA11A-D | 51.33 | 234 | 21292 | 5/3ph | 450 | 24 | 13.1 | 8956.8808 | 10011.2061 |  | 2 | 3289282252 | 0 | 3289290615
ISB16-110CU-EH33-AL7.0-5/2H-5-L-FA11A-D | 61.7 | 281 | 25535 | 6/3ph | 450 | 24 | 15.6 | 10244.9941 | - |  | 1+1 | 3289087302 +3289290616
KWADRAT rozstaw lamel 7 mm, Uwaga zmiana modeli
ISB13-28CUEH33AL7-1H5-FA10A-D | 25.02 | 136.5 | 12239 | 3/3ph | 450 | 22 | 7.946 | 6392.7008 | 7205.4114
ISB14-28CU-EH33-AL7.0-1H-5- L-FA10A-D | 30.71 | 182 | 16317 | 4/3ph | 450 | 22 | 11 | 8207.2875 | 9118.0839
ISB15-28CUEH33AL7-2H4-FA10A-D | 41.95 | 227.5 | 20398 | 5/3ph | 450 | 22 | 13.1 | 10407.211 | 11667.5353
ISB16-28CUEH33AL7-2H5-FA10A-D | 50.19 | 273 | 24478 | 6/3ph | 450 | 22 | 15.6 | 11902.6297 | 13255.5905
ISB17-28CUEH33AL7-2H5-FA10A-D | 56.79 | 318.5 | 28556 | 7/3ph | 450 | 22 | 18.2 | 13756.1393 | 15363.656
ISB17-210CU-EH33-AL7.0-5/2H-5- L-FA10A-D | 63 | 398 | 27156 | 7/3ph | 450 | 22 | 18.2 | 14958.8576 | 16758.6536
Wymiary w mm
Model | L długość mm | H wys. mm | Wys. obudowy mm | Głębo - kość mm
ISB13 | 3075 | 610 | 588 | 1180
ISB14 | 3875 | 610 | 588 | 1180
ISB15 | 4675 | 610 | 588 | 1180
ISB16 | 5475 | 610 | 588 | 1180
ISB 17 | 6275 | 610 | 588 | 1180

## Alfa LUVE skrapl 22.12-23.08
Skraplacze powietrzne ALFA BLUE JUNIOR
Alfa LU-VE | [10 empty] | Powrót do spisu treści
Typ | Wydajność kW, DT = 15K (R404A) | Powierzchnia wymiany ciepła (m2) | Natężenie przepł. (m3/h) | Liczba wentylatorów / ilość faz | średnica wentylatorów (mm) | Głośność dB(A) | Cena EUR wersja pionowa | Nr kat. skraplacza - wersja pionowa | Cena EUR wersja pozioma | Nr katalogowy podpór
AGS501.2A | 23 | 29 | 7761 | 1/3ph | 500 | 51 | 1392.5957 | 3289242512 | 1563.7163 | 10999364
AGS501.2B | 29.5 | 44 | 7349 | 1/3ph | 500 | 51 | 1593.8661 | 3289242514 | 1764.9867 | 10999364
AGS501.2C | 33 | 59 | 6986 | 1/3ph | 500 | 51 | 1676.167 | 3289242516 | 1847.2876 | 10999364
AGS502.2A | 46.6 | 59 | 15520 | 2/3ph | 500 | 54 | 2294.6457 | 3289242299 | 2465.7663 | 10999364
AGS502.2B | 59.8 | 88 | 14700 | 2/3ph | 500 | 54 | 2520.3619 | 3289242519 | 2691.4825 | 10999364
AGS502.2C | 66.2 | 117 | 13970 | 2/3ph | 500 | 54 | 2805.5629 | 3289242522 | 2976.6835 | 10999364
AGS503.2A | 71.2 | 88 | 23280 | 3/3ph | 500 | 56 | 2994.6104 | 3289242523 | 3165.731 | 10999364
AGS503.2B | 90 | 132 | 22050 | 3/3ph | 500 | 56 | 3798.0624 | 3289242525 | 3969.183 | 10999364
AGS503.2C | 101.9 | 176 | 20690 | 3/3ph | 500 | 56 | 3917.0319 | 3289242527 | 4088.1525 | 10999364
AGS504.2B | 117.4 | 176 | 29400 | 4/3ph | 500 | 57 | 4485.8042 | 3289242237 | 4687.8895 | 10999365
AGS504.2C | 136.2 | 235 | 27940 | 4/3ph | 500 | 57 | 5149.1002 | 3289242238 | 5351.1855 | 10999365
AGS632.2B | 86.1 | 122 | 22000 | 2/3ph | 630 | 54 | 3735.3182 | 3289241965 | 3882.8078 | 10999461
AGS632.2C | 98.3 | 163 | 21070 | 2/3ph | 630 | 54 | 3851.0283 | 3289242547 | 3998.5179 | 10999461
AGS633.2B | 131 | 183 | 33000 | 3/3ph | 630 | 56 | 5149.1002 | 3289242551 | 5296.5899 | 10999461
AGS633.2C | 150.3 | 244 | 31600 | 3/3ph | 630 | 56 | 5845.8055 | 3289242553 | 5993.2952 | 10999461
AGS634.2B | 172.7 | 244 | 43990 | 4/3ph | 630 | 57 | 6726.6692 | 3289242557 | 6947.4962 | 10999462
AGS634.2C | 197 | 326 | 42140 | 4/3ph | 630 | 57 | 7699.612 | 3289242559 | 7920.439 | 10999462
AGS635.2B | 218.9 | 305 | 54990 | 5/3ph | 630 | 58 | 8009.2588 | 3289242563 | 8303.4232 | 10999463
AGS635.2C | 250 | 407 | 52670 | 5/3ph | 630 | 58 | 8659.5171 | 3289242565 | 8953.6815 | 10999463
AGS636.2B | 263.8 | 367 | 65990 | 6/3ph | 630 | 58 | 9113.3941 | 3289242569 | 9407.5585 | 10999463
AGS636.2C | 301.8 | 489 | 63210 | 6/3ph | 630 | 58 | 10184.1201 | 3289242571 | 10478.2845 | 10999463
Wydajność podana dla temp. skraplania R404A wynoszącej 40K
i temp. gorącego gazu 90K oraz temp. otoczenia 25K
Skraplacze powietrzne Alfa Blue 3-cia generacja
Alfa LU-VE
Tylko wybrane modele. Pełny zakres na zapytanie ofertowe: beijer@beijer.pl
Modele 1- rzędowe
Typ | Wydajność kW, TD = 15K (R404A) | Powierzchnia wymiany ciepła (m2) | Natężenie przepł. (m3/h) | Liczba wentylatorów / ilość faz | Ø-wentylatorów (mm) | Nom. Całk. zużycie energii went. W | Głośność: ciśnienie akust. z 10 m dB(A) | Cena (wersja z podporami 800 mm) EUR
BCS8S-2112-F08 | 78.88 | 131.5 | 16160 | 1/3ph | 800 | 1825 | 50 | 5044.8598
BCS8T-3120-F08 | 97.02 | 131.4 | 27310 | 2/3ph | 800 | 1610 | 46 | 7119.9568
BCE9F-342-F08 | 115.74 | 175.1 | 25060 | 1/3ph | 910 | 3250 | 58 | 6286.8406
BCX9X-7912-F08 | 131.5 | 210.4 | 33340 | 2/3ph | 910 | 1475 | 47 | 9140.099
BCS8S-2122-F08 | 158.2 | 263 | 32320 | 2/3ph | 800 | 3650 | 53 | 8725.3727
BCE9F-344-F08 | 204.37 | 262.6 | 54050 | 2/3ph | 910 | 6500 | 60 | 10172.5184
BCX9K-2912-F08 | 238.65 | 315.6 | 61840 | 2/3ph | 910 | 9095 | 64 | 11713.4538
BCX9K-3912-F08 | 277.35 | 420.7 | 59180 | 2/3ph | 910 | 9240 | 64 | 12889.4886
BCE9F-348-F08 | 312.52 | 393.9 | 81080 | 3/3ph | 910 | 9750 | 62 | 14886.1833
BCX9K-3913-F08 | 417.18 | 631.1 | 88760 | 3/3ph | 910 | 13860 | 65 | 18684.666
BCE9F-354-F08 | 469.41 | 700.4 | 100250 | 4/3ph | 910 | 13000 | 63 | 21263.1499
BCX9K-3914-F08 | 556.03 | 841.5 | 118350 | 4/3ph | 910 | 18475 | 66 | 24342.0898
BCE9F-360-F08 | 630.26 | 787.8 | 162160 | 6/3ph | 910 | 19500 | 64 | 28692.3197
BCX9K-2916-F08 | 722.58 | 946.7 | 185520 | 6/3ph | 910 | 27290 | 68 | 32042.3704
BCX9K-3916-F08 | 846.93 | 1262.2 | 177530 | 6/3ph | 910 | 27715 | 68 | 35827.6639
Wydajność podana dla R404A T skr. 45 oC, temp. gorącego gazu 80 oC oraz temp. otoczenia 30 oC
Modele 2- rzędowe
Typ | Wydajność kW, TD = 15K (R404A) | Powierzchnia wymiany ciepła (m2) | Natężenie przepł. (m3/h) | Liczba wentylatorów / ilość faz | Ø-wentylatorów (mm) | Nom. Całk. zużycie energii went. W | Głośność: ciśnienie akustyczne 10 m dB(A) | Cena (wersja z podporami 800 mm) EUR
BCS8T-3220-F08 | 196.8 | 262.8 | 54770 | 4/3ph | 800 | 3215 | 48 | 13565.8002
BCS8T-3221-F08 | 234.21 | 394.4 | 50300 | 4/3ph | 800 | 3260 | 48 | 15027.6006
BCS8S-2221-F08 | 287.81 | 394.4 | 69510 | 4/3ph | 800 | 7140 | 56 | 15027.6006
BCS8S-2222-F08 | 320.77 | 526 | 64920 | 4/3ph | 800 | 7295 | 56 | 16495.9955
BCE9N-6221-F08 | 371.8 | 525.2 | 89120 | 4/3ph | 910 | 7570 | 58 | 18295.5853
BCE9F-364-F08 | 414.71 | 525.2 | 108490 | 4/3ph | 910 | 13000 | 63 | 19021.7227
BBCE9F-366-F08 | 471.28 | 700.4 | 100720 | 4/3ph | 910 | 13000 | 63 | 20798.5978
BCX9K-3922-F08 | 561.5 | 841.4 | 118680 | 4/3ph | 910 | 18465 | 67 | 23999.9039
BCE9F-368-F08 | 636.98 | 787.8 | 162730 | 6/3ph | 910 | 19500 | 65 | 27533.8704
BCX9K-2923-F08 | 738.95 | 946.6 | 185890 | 6/3ph | 910 | 27270 | 68 | 31535.3198
BCX9K-3923-F08 | 848.68 | 1262.2 | 178020 | 6/3ph | 910 | 27695 | 68 | 34884.6378
BCE9F-374-F08 | 960.33 | 1400.8 | 201450 | 8/3ph | 910 | 26000 | 66 | 39516.9695
BCE9F-376-F08 | 1074.69 | 1313 | 271220 | 10/3ph | 910 | 32500 | 66 | 45074.009
BCE9F-378-F08 | 1202.75 | 1751 | 251810 | 10/3ph | 910 | 32500 | 66 | 49956.2023
BCX9K-3925-F08 | 1399.85 | 2103.8 | 296710 | 10/3ph | 910 | 46160 | 70 | 57074.6937
BCX9K-2926-F08 | 1491.94 | 1893.4 | 371790 | 12/3ph | 910 | 54535 | 71 | 61079.0741
BCX9K-3926-F08 | 1748.42 | 2524.4 | 356050 | 12/3ph | 910 | 55390 | 70 | 68722.9343
Wydajność podana dla R404A T skr. 45 oC, temp. gorącego gazu 80 oC oraz temp. otoczenia 30 oC

## LU-VE Contardo22.12.kor
LUVE-CONTARDO | [11 empty] | Powrót do spisu treści
Chłodnice powietrza SHS, FHA, SHP
Chłodnice powietrza SHS do małych komór chłodniczych i otwartych regałów chłodniczych - 700-2290 W
Nr katalogo - wy | Typ | Wydajność kW | Rozstaw lamel (mm) | Natężenie przepł. (m3/h) | Powierzchnia wymiany ciepła (m2) | Liczba wentylatorów/Ø-w mm | Moc grzałki (W) | Symbol grzałki | Nr katalogowy grzałki | Cena w EUR bez grzałek | Grzałka EUR
661220 | SHS 8 | 0.7 | 5 | 440 | 3.5 | 1/230 | 335 | RCE021 | 233-377-001 | 191.5474 | 26.703
661225 | SHS 12 | 0.78 | 5 | 440 | 3.5 | 1/230 | 335 | RCE021 | 233-377-001 | 199.6638 | 26.703
661230 | SHS 15 | 1.04 | 5 | 500 | 4.9 | 1/230 | 460 | RCE022 | 233-377-002 | 256.4787 | 28.0016
661240 | SHS 18 | 1.43 | 5 | 850 | 6.5 | 2/230 | 585 | RCE023 | 233-377-003 | 302.7423 | 29.6249
661250 | SHS 22 | 1.57 | 5 | 850 | 6.5 | 2/230 | 585 | RCE023 | 233-377-003 | 344.9477 | 29.6249
661260 | SHS 26 | 2.05 | 5 | 980 | 9.4 | 2/230 | 825 | RCE024 | 089-001-341 | 403.3859 | 33.6831
661265 | SHS 32 | 2.29 | 5 | 1250 | 9.4 | 3/230 | 825 | RCE024 | 089-001-341 | 457.7659 | 33.6831
SHS | [5 empty] | Typ | A, mm | B, mm | C, mm | ciecz, mm | gaz, mm
[6 empty] | SHS 8 | 493 | 374 | 224 | 9.5 | 9.5
[6 empty] | SHS 12 | 493 | 374 | 224 | 9.5 | 9.5
[6 empty] | SHS 15 | 647 | 524 | 299 | 9.5 | 9.5
[6 empty] | SHS 18 | 803 | 674 | 374 | 9.5 | 9.5
[6 empty] | SHS 22 | 803 | 674 | 374 | 9.5 | 9.5
[6 empty] | SHS 26 | 1126 | 974 | 524 | 9.5 | 9.5
[6 empty] | SHS 32 | 1126 | 974 | 524 | 9.5 | 9.5
Kątowe chłodnice powietrza FHA do małych komór chłodniczych - 1000-5450 W
| Typ | Wydajność kW To = -8°C. TD = 8K kW. (R404A) | Rozstaw lamel (mm) | Natężenie przepł. (m3/h) | Powierzchnia wymiany ciepła (m2) | Liczba wentylatorów/Ø-w mm | Moc grzałki (W) | Zasięg tłoczenia (m) | Cena w EUR bez grzałek | Cena w EUR z grzałką
663666 | FHA 41-50 | 2.18 | 4.5 | 1200 | 12.2 | 2/275 | 900 | 10 | 849.7888 | 916.3434
663671 | FHA 53-50 | 2.66 | 4.5 | 1440 | 16.8 | 2/275 | 1200 | 10 | 965.8535 | 1041.3362
663676 | FHA 79-50 | 4.05 | 4.5 | 2160 | 25.2 | 3/275 | 1750 | 11 | 1258.0445 | 1353.8182
663686 | FHA 106-50 | 5.45 | 4.5 | 2880 | 33.6 | 4/275 | 2300 | 12 | 1590.0059 | 1706.8823
663695 | FHA 17-80 | 1 | 7 | 750 | 7.7 | 1/275 | 650 | 10 | 628.2106 | 685.8372
663651 | FHA 28-80 | 1.68 | 7 | 1340 | 11.5 | 2/275 | 900 | 11 | 834.3676 | 901.7338
663681 | FHA 35-80 | 2.01 | 7 | 1500 | 15.4 | 2/275 | 1200 | 11 | 943.9392 | 1018.6102
663683 | FHA 52-80 | 3.15 | 7 | 2250 | 23.1 | 3/275 | 1750 | 12 | 1231.2603 | 1328.6573
663684 | FHA 70-80 | 4.25 | 7 | 3000 | 30.8 | 4/275 | 2300 | 13 | 1540.4958 | 1657.3721
FHA
[6 empty] | Typ | A, mm | B, mm | Szer. mm | ciecz, mm | gaz, mm
[6 empty] | FHA 41-50 | 92 | 618 | 12 | 12 | 22
[6 empty] | FHA 53-50 | 117 | 868 | 12 | 12 | 28
[6 empty] | FHA 79-50 | 1630 | 1318 | 12 | 12 | 28
[6 empty] | FHA 106-50 | 2080 | 1768 | 12 | 12 | 28
Chłodnice powietrza SHP do małych instalacji chłodniczych - 470-1160 W
Nr katalogowy | Typ | Wydajność kW | Rozstaw lamel (mm) | Natężenie przepł. (m3/h) | Liczba wentylatorów/Ø w mm | Moc grzałki (W) | symbol grzałki | Cena w EUR bez grzałki | Grzałka EUR
661329 | SHP 6 | 0.47 | 4.3 | 220 | 1/154 | 250 | RCE051 | 179 | 24.9174
661330 | SHP 9 | 0.58 | 4.3 | 200 | 1/154 | 280 | RCE051 | 189 | 24.9174
SHP | [5 empty] | Typ | A, mm | B, mm | C, mm | ciecz, mm | gaz, mm
[6 empty] | SHP 6, 9 | 390 | 315 | 187 | 8 | 8

## Sarbuz chł. mini SBU 23.06.
Komercyjne chłodnice powietrza Sarbuz | [12 empty] | Powrót do spisu treści
Nowość
Komercyjne chłodnice powietrza Sarbuz - modele mini niskoprofilowe SBU
Zaprojektowane do bardzo małych komór chłodniczych. P proj =24 bary.
Zakres wydajności SC2 od 0,7 do 2,2 kW; Wentylatory AC Ø 200; zakres temp. -30°C/40°C.
Obudowa z magnezoaluminium (niemalowana). Taca ociekowa otwierana z wentylatorem, demontowalna.
Typ | Wydajność R404A |  | Powierz. | Natężenie | Wen - | Liczba | Napię | Zasięg | Moc | Cena kat. netto
| SC1 Tk=10°C To =0°C dT = 10K | SC2 (*) Tk = 0°C To = -8°C dt = 8K | wymia-ny ciepła | przepł. powietrza | tylator AC Ø | went. | -cie | tłocze-nia | grzałkek elektr. blok lam. HT | HT z grzałkami w bloku lamelowym, okablowane do puszki
| kW | kW | m2 | m3/h | mm | szt. | V | m | ilość x W | EUR
Wentylatory AC - ELCO lub Q-fan okabl. do puszki elektr.; rozstaw lamel: 4/8 mm; opcja odszraniania HT dla temp (+2°C/-5°C).
SBU-43-120 | 0.98 | 0.67 | 2.7 | 430 | 200 | 1 | 230 | 3 | 1 x 200 | 255.8556
SBU-44-120 | 1.07 | 0.72 | 3.2 | 410 | 200 | 1 | 230 | 2.9 | 1 x 200 | 266.4662
SBU-43-220 | 1.96 | 1.33 | 5.3 | 860 | 200 | 2 | 230 | 4 | 1 x 400 | 412.5121
SBU-44-220 | 2.17 | 1.48 | 6.4 | 820 | 200 | 2 | 230 | 3.9 | 1 x 400 | 430.1297
SBU-43-320 | 3 | 2.04 | 8 | 1280 | 200 | 3 | 230 | 4.9 | 1 x 600 | 555.8553
SBU-44-320 | 3.28 | 2.23 | 9.6 | 1230 | 200 | 3 | 230 | 4.8 | 1 x 600 | 580.0795
(*) Współczynnik korekcyjny Tr dla R449A; SC2; T par. liczona jako średnia wartość= Q chł. dla R404A SC2 x 0,81.
Wymiary SBU
MODEL | Wymiary | [8 empty] | Połączenia
| Pojem-ność wężown. | Waga | L | H1 | H2 | D | A | B | C | Czynnik chłodniczy |  | Odpływ skroplin
[10 empty] | Wlot | Wylot | Wyj.
| I | kg | mm | mm | mm | mm | mm | mm | mm | mm Ø | mm Ø | cale
SBU-43-120 | 0.5 | 4.8 | 440 | 165 | 185 | 470 | - | 285 | 225 | 5/16’’ | 5/16’’ | 1/2’’G
SBU-44-120 | 0.6 | 5.1 | 440 | 165 | 185 | 470 | - | 285 | 225 | 5/16’’ | 5/16’’ | 1/2’’G
SBU-43-220 | 0.9 | 9.7 | 770 | 165 | 185 | 470 | - | 615 | 225 | 1/2’’ | 1/2’’ | 1/2’’G
SBU-44-220 | 1.1 | 10.2 | 770 | 165 | 185 | 470 | - | 615 | 225 | 1/2’’ | 1/2’’ | 1/2’’G
SBU-43-320 | 1.4 | 14.6 | 1100 | 165 | 185 | 470 | - | 945 | 225 | 1/2’’ | 1/2’’ | 1/2’’G
SBU-44-320 | 1.7 | 15.3 | 1100 | 165 | 185 | 470 | - | 945 | 225 | 1/2’’ | 1/2’’ | 1/2’’G
Model | Liczba wenty - latorów | Wymiary
|  | L | A | B | B1 | B2 | C | D | H1 | H2
SBE Ø 300 | 1 | 740 | 351 | 400 | - | - | 377 | 488 | 450 | 490
SBE Ø 300 | 2 | 1140 | 351 | 800 | - | - | 377 | 488 | 450 | 490
SBE Ø 300 | 3 | 1540 | 351 | 1200 | 400 | 800 | 377 | 488 | 450 | 490
SBE Ø 350 | 1 | 860 | 391 | 520 | - | - | 417 | 534 | 530 | 570
SBE Ø 350 | 2 | 1380 | 391 | 1040 | - | - | 417 | 534 | 530 | 570
SBE Ø 350 | 3 | 1900 | 391 | 1560 | 520 | 1040 | 417 | 534 | 530 | 570
SBE Ø 400 | 1 | 860 | 395 | 520 | - | - | 417 | 554 | 605 | 640
SBE Ø 400 | 2 | 1380 | 395 | 1040 | - | - | 417 | 554 | 605 | 640
SBE Ø 400 | 3 | 1900 | 395 | 1560 | 520 | 1040 | 417 | 554 | 605 | 640
SBE Ø 400 | 4 | 2420 | 395 | 2080 | 1040 | 1040 | 417 | 554 | 606 | 640
SBE Ø 450 | 1 | 1070 | 435 | 650 | - | - | 457 | 574 | 610 | 645
SBE Ø 450 | 2 | 1720 | 435 | 1300 | - | - | 457 | 574 | 610 | 645
SBE66 Ø 450 | 2 | 1720 | 435 | 1300 | - | - | 517 | 574 | 610 | 645
SBE Ø 450 | 3 | 2370 | 435 | 1950 | 650 | 1300 | 457 | 574 | 610 | 645
SBE66 Ø 450 | 3 | 2370 | 435 | 1950 | 650 | 1300 | 517 | 634 | 610 | 645
SBE Ø 450 | 4 | 2820 | 435 | 2400 | 1200 | 1200 | 457 | 574 | 610 | 645
SBE Ø 500 | 1 | 1070 | 435 | 650 | - | - | 457 | 578 | 690 | 735
SBE Ø 500 | 2 | 1720 | 435 | 1300 | - | - | 457 | 578 | 690 | 735
SBE Ø 500 | 3 | 2820 | 435 | 2400 | 800 | 1600 | 457 | 578 | 690 | 735
SBE Ø 500 | 4 | 2820 | 435 | 2400 | 1200 | 1200 | 457 | 574 | 610
SBE62-64 Ø 500L | 1 | 1220 | 435 | 800 | - | - | 457 | 578 | 690 | 735
SBE66 Ø 500L | 1 | 1220 | 495 | 800 | - | - | 517 | 638 | 690 | 735
SBE62-64 Ø 500L | 2 | 2020 | 435 | 1600 | - | - | 457 | 578 | 690 | 735
SBE66 Ø 500L | 2 | 2020 | 495 | 1600 | - | - | 517 | 638 | 690 | 735
SBE62-64 Ø 500L | 3 | 2820 | 435 | 2400 | 800 | 1600 | 457 | 578 | 690 | 735
SBE66 Ø 500L | 3 | 2820 | 495 | 2400 | 800 | 1600 | 517 | 638 | 690 | 735
SBE62-64 Ø 500L | 4 | 3620 | 435 | 3200 | 1600 | 1600 | 457 | 574 | 610 | 645
SBE66 Ø 500L | 4 | 3620 | 495 | 3200 | 1600 | 1600 | 517 | 634 | 610 | 645

## Sarbuz chł. slim SBK 24.03
Komercyjne chłodnice powietrza Sarbuz | [13 empty] | Powrót do spisu treści
Nowość
Komercyjne chłodnice powietrza Sarbuz - modele niskoprofilowe SBK
Zaprojektowane do małych komór chłodniczych. P proj =24 bary.
Zakres wydajności dla odstępu lameli 6 mm SC2 od 0,8 do 10 kW;
Wentylatory AC Ø 250; 300; 350; klasa ochrony IP44/54 ( zakres temp. -30°C/40°C).
Wytrzymała obudowa ze stali galwanizowanej malowana RAL-9016 (biały).
Taca ociekowa podwieszana, uchylna.
Typ | Wydajność R404A |  | Powierz. | Natężenie | Wen - | Liczba | Napię | Za-sięg | Moc | Moc | Cena kat. netto | Cena kat. netto
| SC1 Tk=10°C To =0°C dT = 10K | SC2 (*) Tk = 0°C To = -8°C dt = 8K | wymia-ny ciepła | przepł. powietrza | tylator AC Ø | went. | -cie | tło - cze-nia | grzałkek elektr. blok lam. HT | grzałkek elektr. Taca | AD bez grzałek, z puszką elektr. | HT z grzałkami w bloku lamelowym, okablowane do puszki | Pozycje magazynowe - wersja chłodnicy
| kW | kW | m2 | m3/h | mm | szt. | V | m | ilość x W | ilość x W | EUR | EUR
Wentylatory AC - YWF nieokabl., z puszką elektr.; rozstaw lamel: 6 mm; opcja odszraniania HT dla temp (+2°C/-5°C).
SBK-62-125 | 1.14 | 0.77 | 2.9 | 610 | 250 | 1 | 230 | 4 | 1x400 | - | 326.326 | 336.336
SBK-61-130 | 1.73 | 1.15 | 3.8 | 1390 | 300 | 1 | 230 | 6 | 1x520 | - | 468.3679 | 509.509
SBK-62-130 | 2.09 | 1.42 | 5 | 1310 | 300 | 1 | 230 | 6 | 1x520 | - | 499.6992 | 540.8403
SBK-62-135 | 3.63 | 2.35 | 7.6 | 2450 | 350 | 1 | 230 | 8 | 1x650 | - | 695.4948 | 738.4377 | YWF, HT
SBK-62-225 | 2.28 | 1.55 | 5.8 | 1220 | 250 | 2 | 230 | 4 | 1x800 | - | 505.505 | 549.549
SBK-61-230 | 3.5 | 2.34 | 7.5 | 2780 | 300 | 2 | 230 | 6 | 1x1040 | - | 781.0803 | 827.6268
SBK-62-230 | 4.22 | 2.85 | 10 | 2630 | 300 | 2 | 230 | 6 | 1x1040 | - | 846.5457 | 893.0922
SBK-62-235 | 7.38 | 4.94 | 15.6 | 4920 | 350 | 2 | 230 | 9 | 1x1300 | - | 1155.3542 | 1205.7045 | YWF, HT
SBK-62-325 | 3.46 | 2.32 | 8.7 | 1830 | 250 | 3 | 230 | 4 | 1x1200 | - | 884.9 | 935.9 | YWF, HT
SBK-61-330 | 5.27 | 3.53 | 11.3 | 4170 | 300 | 3 | 230 | 7 | 1x1600 | - | 1120.9198 | 1175.5744
SBK-62-330 | 6.46 | 4.35 | 15 | 3940 | 300 | 3 | 230 | 7 | 1x1600 | - | 1209.3081 | 1263.9627
SBK-62-335 | 10.87 | 7.29 | 23.2 | 7380 | 350 | 3 | 230 | 10 | 1x1950 | - | 1699.7981 | 1758.0563
SBK-62-425 | 4.64 | 3.13 | 11.6 | 2440 | 250 | 4 | 230 | 4 | 1x1600 | - | 890.89 | 945.945
SBK-61-430 | 7.05 | 4.72 | 15 | 5560 | 300 | 4 | 230 | 8 | 1x2090 | - | 1434.0326 | 1497.9965
SBK-62-430 | 8.52 | 5.73 | 19.9 | 5250 | 300 | 4 | 230 | 7 | 1x2090 | - | 1552.6511 | 1616.5149
SBK-62-435 | 14.77 | 9.96 | 31.3 | 9840 | 350 | 4 | 230 | 10 | 1x2610 | - | 2549.547 | 2630.0274
(*) Współczynnik korekcyjny Tr dla R449A; SC2; T par. liczona jako średnia wartość= Q chł. dla R404A SC2 x 0,81.
Komercyjne chłodnice powietrza Sarbuz
Modele niskoprofilowe SBK
Typ | Wydajność R404A |  | Powierz. | Natężenie | Wen - | Liczba | Napię | Za-sięg | Moc | Moc | Cena kat. netto | Cena kat. netto
| SC2 (*) Tk = 0°C To = -8°C dt = 8K | SC3 Tk =-18°C To =-25°C dt = 7K | wymia-ny ciepła | przepł. powietrza | tylator AC Ø | went. | -cie | tło - cze-nia | grzałkek elektr. blok lam. | grzałkek elektr. Taca | AD bez grzałek, z puszką elektr. | LT z grzałkami w bloku lamelowym i w tacy, okablowane do puszki | Pozycje magazynowe - wersja chłodnicy
| kW | kW | m2 | m3/h | mm | szt. | V | m | ilość x W | ilość x W | EUR | EUR
Wentylatory AC - YWF nieokabl., z puszką elektr., rozstaw lamel: 8 mm; opcja odszraniania LT dla temp (-2°C/-25°C).
SBK-82-125 | 0.68 | 0.54 | 2.2 | 650 | 250 | 1 | 230 | 4 | 1x400 | 1x400 | 324.324 | 388.388
SBK-81-130 | 1.01 | 0.77 | 2.9 | 1430 | 300 | 1 | 230 | 6 | 1x520 | 1x520 | 466.3659 | 532.4319
SBK-82-130 | 1.23 | 1 | 3.9 | 1350 | 300 | 1 | 230 | 6 | 1x520 | 1x520 | 496.8964 | 563.0625
SBK-82-135 | 2.16 | 1.66 | 6 | 2550 | 350 | 1 | 230 | 9 | 1x650 | 1x650 | 691.3907 | 761.1604 | YWF, LT
SBK-82-225 | 1.37 | 1.1 | 4.5 | 1290 | 250 | 2 | 230 | 4 | 1x800 | 1x800 | 502.502 | 575.575
SBK-81-230 | 2.04 | 1.61 | 5.8 | 2850 | 300 | 2 | 230 | 7 | 1x1040 | 1x1040 | 777.0763 | 853.9531
SBK-82-230 | 2.49 | 2.01 | 7.8 | 2710 | 300 | 2 | 230 | 6 | 1x1040 | 1x1040 | 841.1403 | 918.0171 | YWF, LT
SBK-82-235 | 4.36 | 3.36 | 12 | 5100 | 350 | 2 | 230 | 9 | 1x1300 | 1x1300 | 1147.146 | 1231.8306
SBK-82-325 | 2.07 | 1.65 | 6.7 | 1940 | 250 | 3 | 230 | 4 | 1x1200 | 1x1200 | 681.681 | 766.766
SBK-81-330 | 3.07 | 2.43 | 8.7 | 4280 | 300 | 3 | 230 | 7 | 1x1600 | 1x1600 | 1115.0139 | 1208.1069
SBK-82-330 | 3.82 | 2.98 | 11.6 | 4060 | 300 | 3 | 230 | 7 | 1x1600 | 1x1600 | 1201.3001 | 1294.4932 | YWF, LT
SBK-82-335 | 6.4 | 5.2 | 18.2 | 7640 | 350 | 3 | 230 | 10 | 1x1950 | 1x1950 | 1687.3857 | 1787.6859
SBK-82-425 | 2.78 | 2.21 | 9 | 2580 | 250 | 4 | 230 | 5 | 1x1600 | 1x1600 | 884.884 | 977.977
SBK-81-430 | 4.1 | 3.25 | 11.7 | 5710 | 300 | 4 | 230 | 8 | 1x2090 | 1x2090 | 1426.0246 | 1537.8363
SBK-82-430 | 5.02 | 4.05 | 15.5 | 5410 | 300 | 4 | 230 | 7 | 1x2090 | 1x2090 | 1542.0405 | 1653.7521
SBK-82-435 | 8.72 | 6.94 | 24.3 | 10190 | 350 | 4 | 230 | 11 | 1x2610 | 1x2610 | 2533.4309 | 2678.3757
(*) Współczynnik korekcyjny Tr dla R449A; SC2; T par. liczona jako średnia wartość= Q chł. dla R404A SC2 x 0,81.
Komercyjne chłodnice powietrza Sarbuz
Modele niskoprofilowe SBK
Wymiary
Model | Liczba wenty - latorów | Wymiary
|  | L | A | B | B1 | B2 | C | D | H1 | H2
SBE Ø 300 | 1 | 740 | 351 | 400 | - | - | 377 | 488 | 450 | 490
SBE Ø 300 | 2 | 1140 | 351 | 800 | - | - | 377 | 488 | 450 | 490
SBE Ø 300 | 3 | 1540 | 351 | 1200 | 400 | 800 | 377 | 488 | 450 | 490
SBE Ø 350 | 1 | 860 | 391 | 520 | - | - | 417 | 534 | 530 | 570
SBE Ø 350 | 2 | 1380 | 391 | 1040 | - | - | 417 | 534 | 530 | 570
SBE Ø 350 | 3 | 1900 | 391 | 1560 | 520 | 1040 | 417 | 534 | 530 | 570
SBE Ø 400 | 1 | 860 | 395 | 520 | - | - | 417 | 554 | 605 | 640
SBE Ø 400 | 2 | 1380 | 395 | 1040 | - | - | 417 | 554 | 605 | 640
SBE Ø 400 | 3 | 1900 | 395 | 1560 | 520 | 1040 | 417 | 554 | 605 | 640
SBE Ø 400 | 4 | 2420 | 395 | 2080 | 1040 | 1040 | 417 | 554 | 606 | 640
SBE Ø 450 | 1 | 1070 | 435 | 650 | - | - | 457 | 574 | 610 | 645
SBE Ø 450 | 2 | 1720 | 435 | 1300 | - | - | 457 | 574 | 610 | 645
SBE66 Ø 450 | 2 | 1720 | 435 | 1300 | - | - | 517 | 574 | 610 | 645
SBE Ø 450 | 3 | 2370 | 435 | 1950 | 650 | 1300 | 457 | 574 | 610 | 645
SBE66 Ø 450 | 3 | 2370 | 435 | 1950 | 650 | 1300 | 517 | 634 | 610 | 645
SBE Ø 450 | 4 | 2820 | 435 | 2400 | 1200 | 1200 | 457 | 574 | 610 | 645
SBE Ø 500 | 1 | 1070 | 435 | 650 | - | - | 457 | 578 | 690 | 735
SBE Ø 500 | 2 | 1720 | 435 | 1300 | - | - | 457 | 578 | 690 | 735
SBE Ø 500 | 3 | 2820 | 435 | 2400 | 800 | 1600 | 457 | 578 | 690 | 735
SBE Ø 500 | 4 | 2820 | 435 | 2400 | 1200 | 1200 | 457 | 574 | 610
SBE62-64 Ø 500L | 1 | 1220 | 435 | 800 | - | - | 457 | 578 | 690 | 735
SBE66 Ø 500L | 1 | 1220 | 495 | 800 | - | - | 517 | 638 | 690 | 735
SBE62-64 Ø 500L | 2 | 2020 | 435 | 1600 | - | - | 457 | 578 | 690 | 735
SBE66 Ø 500L | 2 | 2020 | 495 | 1600 | - | - | 517 | 638 | 690 | 735
SBE62-64 Ø 500L | 3 | 2820 | 435 | 2400 | 800 | 1600 | 457 | 578 | 690 | 735
SBE66 Ø 500L | 3 | 2820 | 495 | 2400 | 800 | 1600 | 517 | 638 | 690 | 735
SBE62-64 Ø 500L | 4 | 3620 | 435 | 3200 | 1600 | 1600 | 457 | 574 | 610 | 645
SBE66 Ø 500L | 4 | 3620 | 495 | 3200 | 1600 | 1600 | 517 | 634 | 610 | 645

## Sarbuz chł. kubik SBL 24.03
Komercyjne chłodnice powietrza Sarbuz | [13 empty] | Powrót do spisu treści
Nowość
Komercyjne chłodnice powietrza typu kubik Sarbuz - modele SBL
Małe chłodnice typu kubik - SBL
Zaprojektowane do małych komór chłodniczych. P proj =24 bary.
Zakres wydajności dla odstępu lameli 6 mm SC2 od 0,75 do 10,9 kW;
Wentylatory AC Ø 250 mm, 300 mm, 350 mm; klasa ochrony IP44/54 ( zakres temp. -30°C/40°C)
Wytrzymała obudowa ze stali galwanizowanej malowana RAL-7035 ( jasnoszary).
Taca ociekowa na zawiasach.
Typ | Wydajniść R404A |  | Powie-rzchnia | Natęże-nie | Wen - | Liczba | Za-sięg | HT | HT1 | Cena kat. netto | Cena kat. netto | Cena kat. netto
| SC1 Tk=10°C To =0°C dT = 10K | SC2 (*) Tk = 0°C To = -8°C dt = 8K | wymia-ny ciepła | przepł. powietrza | tylator AC Ø | went. | tło - cze-nia | Moc grzałek elektr. blok lam. | Moc grzałek elektr. taca | AD bez grzałek | HT: grzałki w bloku lamel., okabl. do puszki | Dopłata - grzałka do montażu w tacy - HT01 | Pozycje magazynowe - wersja chłodnicy
| kW | kW | m2 | m3/h | mm | szt. | m | ilość x W | ilość x W | EUR | EUR | EUR
Wentylatory AC, 1-faz., 230V - YWF nieokablowane, z puszką elektr.; rozstaw lamel 6 mm; opcja odszr. HT lub HT1 dla temp (+2°C/-5°C).
SBL-61-125 | 1.1 | 0.75 | 2,7 | 810 | 250 | 1 | 4 | 1x300 | 1x300 | 283.283 | 322.322 | 29.029
SBL-62-125 | 1.34 | 0.9 | 3,6 | 759 | 250 | 1 | 4 | 2x300 | 1x300 | 309.309 | 371.371 | 29.029
SBL-64-125 | 1.64 | 1.12 | 5,4 | 661 | 250 | 1 | 4 | 2x300 | 1x300 | 376.376 | 437.437 | 29.029
SBL-61-130 | 1.83 | 1.24 | 4,3 | 1446 | 300 | 1 | 7 | 1x400 | 1x400 | 449.449 | 489.489 | 30.03
SBL-62-130 | 2.31 | 1.57 | 5,8 | 1379 | 300 | 1 | 6 | 2x400 | 1x400 | 491.8914 | 555.555 | 30.03
SBL-63-130 | 2.68 | 1.81 | 7,2 | 1319 | 300 | 1 | 6 | 2x400 | 1x400 | 539.4389 | 603.603 | 30.03
SBL-64-130 | 2.94 | 2.01 | 8,7 | 1266 | 300 | 1 | 6 | 2x400 | 1x400 | 557.8573 | 622.0214 | 30.03 | HT lub HT1
SBL-61-135 | 3.33 | 2.23 | 7,0 | 2770 | 350 | 1 | 11 | 2x520 | 1x520 | 590.8903 | 657.3567 | 30.03
SBL-62-135 | 4.13 | 2.78 | 9,4 | 2642 | 350 | 1 | 10 | 2x520 | 1x520 | 662.9623 | 729.4287 | 30.03
SBL-63-135 | 4.72 | 3.19 | 11,7 | 2512 | 350 | 1 | 10 | 2x520 | 1x520 | 720.5198 | 786.9862 | 30.03
SBL-64-135 | 5.28 | 3.57 | 14,1 | 2398 | 350 | 1 | 10 | 3x520 | 1x520 | 772.1714 | 863.7629 | 30.03
Wentylatory AC, 1-faz.; 230V - YWF nieokablowane, z puszką elektr.; rozstaw lamel: 6 mm; opcja odszr. HT lub HT1 dla temp (+2°C/-5°C).
SBL-61-225 | 2.17 | 1.44 | 5.4 | 1621 | 250 | 2 | 5 | 1x600 | 1x600 | 463.463 | 506.506 | 38.038
SBL-62-225 | 2.72 | 1.84 | 7.2 | 1517 | 250 | 2 | 4 | 2x600 | 1x600 | 516.516 | 586.586 | 38.038
SBL-64-225 | 3.34 | 2.28 | 10.8 | 1323 | 250 | 2 | 4 | 2x600 | 1x600 | 608.608 | 678.678 | 38.038
SBL-61-230 | 3.79 | 2.56 | 8.7 | 2893 | 300 | 2 | 7 | 1x800 | 1x800 | 745.2445 | 789.8891 | 39.039
SBL-62-230 | 4.69 | 3.15 | 11.6 | 2758 | 300 | 2 | 7 | 2x800 | 1x800 | 813.3125 | 886.4856 | 39.039 | HT lub HT1
SBL-63-230 | 5.32 | 3.65 | 14.4 | 2639 | 300 | 2 | 6 | 2x800 | 1x800 | 884.1833 | 957.2563 | 39.039 | HT lub HT1
SBL-64-230 | 5.97 | 4.05 | 17.3 | 2532 | 300 | 2 | 6 | 3x800 | 1x800 | 926.7258 | 1028.3273 | 39.039
SBL-61-235 | 6.55 | 4.39 | 14 | 5539 | 350 | 2 | 12 | 2x1040 | 1x1040 | 983.7828 | 1061.1601 | 41.041
SBL-62-235 | 8.36 | 5.62 | 18.8 | 5285 | 350 | 2 | 11 | 2x1040 | 1x1040 | 1115.8147 | 1193.192 | 41.041 | HT lub HT1
SBL-63-235 | 9.56 | 6.44 | 23.4 | 5024 | 350 | 2 | 11 | 3x1040 | 1x1040 | 1198.6975 | 1306.6053 | 41.041
SBL-64-235 | 10.56 | 7.25 | 28.2 | 4796 | 350 | 2 | 10 | 3x1040 | 1x1040 | 1303.1018 | 1411.0096 | 41.041
(*) Współczynnik korekcyjny Tr dla R449A; SC2; T par. liczona jako średnia wartość= Q chł. dla R404A SC2 x 0,81.
Komercyjne chłodnice powietrza Sarbuz - SBL
Typ | Wydajniść R404A |  | Powie-rzchnia | Natęże-nie | Wen - | Liczba | Za-sięg | HT | HT1 | Cena kat. netto | Cena kat. netto | Cena kat. netto
| SC1 Tk=10°C To =0°C dT = 10K | SC2 (*) Tk = 0°C To = -8°C dt = 8K | wymia-ny ciepła | przepł. powietrza | tylator AC Ø | went. | tło - cze-nia | Moc grzałek elektr. blok lam. | Moc grzałek elektr. taca | AD bez grzałek | HT: grzałki w bloku lamel., okabl. do puszki | Dopłata - grzałka do montażu w tacy - HT01
| kW | kW | m2 | m3/h | mm | szt. | m | ilość x W | ilość x W | EUR | EUR | EUR
Wentylatory AC, 1-faz., 230V - YWF nieokablowane, z puszką elektr.; rozstaw lamel 6 mm; opcja odszr. HT lub HT1 dla temp (+2°C/-5°C).
SBL-61-325 | 3.34 | 2.26 | 8.1 | 2431 | 250 | 3 | 5 | 1x900 | 1x900 | 645.645 | 691.691 | 40.04
SBL-62-325 | 4 | 2.75 | 10.8 | 2276.2 | 250 | 3 | 5 | 2x900 | 1x900 | 718.718 | 793.793 | 40.04
SBL-64-325 | 5 | 3.42 | 16.2 | 1983.8 | 250 | 3 | 4 | 2x900 | 1x900 | 850.85 | 925.925 | 40.04
SBL-61-330 | 5.72 | 3.74 | 13 | 4339.1 | 300 | 3 | 8 | 2x1200 | 1x1200 | 1049.5485 | 1134.7336 | 42.042
SBL-62-330 | 7.04 | 4.75 | 17.3 | 4136.7 | 300 | 3 | 7 | 2x1200 | 1x1200 | 1151.0499 | 1236.235 | 42.042
SBL-63-330 | 8.12 | 5.51 | 21.7 | 3958.2 | 300 | 3 | 7 | 2x1200 | 1x1200 | 1249.4482 | 1334.6333 | 42.042
SBL-64-330 | 9 | 6.09 | 26 | 3797.5 | 300 | 3 | 7 | 3x1200 | 1x1200 | 1321.9206 | 1441.5401 | 42.042
SBL-61-335 | 9.93 | 6.69 | 21 | 8308.6 | 350 | 3 | 12 | 2x1600 | 1x1600 | 1401.5001 | 1495.1937 | 43.043
SBL-62-335 | 12.4 | 8.31 | 28 | 7927.3 | 350 | 3 | 12 | 2x1600 | 1x1600 | 1568.3668 | 1662.0604 | 43.043 | HT lub HT1
SBL-63-335 | 14.4 | 9.71 | 35.1 | 7536.2 | 350 | 3 | 11 | 3x1600 | 1x1600 | 1728.9272 | 1869.4676 | 43.043
SBL-64-335 | 16.04 | 10.85 | 42.1 | 7194 | 350 | 3 | 11 | 3x1600 | 1x1600 | 1854.0522 | 1994.5926 | 43.043
(*) Współczynnik korekcyjny Tr dla R449A; SC2; T par. liczona jako średnia wartość= Q chł. dla R404A SC2 x 0,81.
Typ | Wydajniść R404A |  | Powie-rzchnia | Natęże-nie | Wen - | Licz-ba | Za-sięg | LT | LT | Cena kat. netto | Cena kat. netto
| SC2 (*) Tk = 0°C To = -8°C dt = 8K | SC3 Tk =-18°C To =-25°C dt = 7K | wymia-ny ciepła | przepł. powietrza | tylator AC Ø | went. | tło - czenia | Moc grzałkek elektr. blok lam. | Moc grzałkek elektr. Taca | AD bez grzałek | LT: grzałki w bloku lam. i w tacy, okabl. do puszki
| kW | kW | m2 | m3/h | mm | szt. | m | ilość x W | ilość x W | EUR | EUR
Wentylatory AC, 1-faz., 230 V - YWF, rozstaw lamel 8 mm; opcja - odszranianie LT dla temp (-2°C/-25°C).
SBL-81-125 | 0.64 | 0.51 | 2.1 | 830 | 250 | 1 | 5 | 2x300 | 1x300 | 281.281 | 365.365
SBL-82-125 | 0.8004 | 0.59 | 2.8 | 790 | 250 | 1 | 4 | 2x300 | 1x300 | 321.321 | 413.413
SBL-84-125 | 1 | 0.81 | 4.2 | 700 | 250 | 1 | 4 | 3x300 | 1x300 | 373.373 | 488.488
SBL-81-130 | 1.06 | 0.86 | 3.36 | 1470 | 300 | 1 | 7 | 2x400 | 1x400 | 448.2478 | 536.4359
SBL-82-130 | 1.36 | 1.04 | 4.48 | 1410 | 300 | 1 | 7 | 3x400 | 1x400 | 489.3889 | 609.7091
SBL-83-130 | 1.61 | 1.27 | 5.6 | 1360 | 300 | 1 | 6 | 3x400 | 1x400 | 536.8363 | 657.1565
SBL-84-130 | 1.79 | 1.44 | 6.72 | 1310 | 300 | 1 | 6 | 3x400 | 1x400 | 554.7542 | 675.0744
SBL-81-135 | 1.9297 | 1.5 | 5.41 | 2820 | 350 | 1 | 11 | 3x520 | 1x520 | 583.2827 | 708.1074
SBL-82-135 | 2.43 | 1.89 | 7.22 | 2710 | 350 | 1 | 11 | 3x520 | 1x520 | 648.1475 | 772.9722
SBL-83-135 | 2.82 | 2.21 | 9.02 | 2600 | 350 | 1 | 10 | 3x520 | 1x520 | 709.9092 | 834.7339
SBL-84-135 | 3.21 | 2.56 | 10.93 | 2490 | 350 | 1 | 10 | 4x520 | 1x520 | 773.2725 | 931.4305
Wentylatory AC, 1-faz., 230 V - YWF, rozstaw lamel 8 mm; opcja - odszranianie LT dla temp (-2°C/-25°C).
SBL-81-225 | 1.23 | 1.02 | 4.16 | 1660 | 250 | 2 | 5 | 2x600 | 1x600 | 461.461 | 558.558
SBL-82-225 | 1.62 | 1.23 | 5.53 | 1570 | 250 | 2 | 5 | 2x600 | 1x600 | 499.499 | 604.604
SBL-84-225 | 2.07 | 1.61 | 8.33 | 1400 | 250 | 2 | 4 | 3x600 | 1x600 | 590.59 | 722.722
SBL-81-230 | 2.2 | 1.75 | 6.72 | 2950 | 300 | 2 | 7 | 2x800 | 1x800 | 740.5398 | 842.1413
SBL-82-230 | 2.77 | 2.14 | 8.96 | 2830 | 300 | 2 | 7 | 3x800 | 1x800 | 809.4086 | 947.4465
SBL-83-230 | 3.2 | 2.58 | 11.21 | 2720 | 300 | 2 | 7 | 3x800 | 1x800 | 875.0742 | 1013.2122
SBL-84-230 | 3.63 | 2.91 | 13.45 | 2620 | 300 | 2 | 6 | 4x800 | 1x800 | 927.8269 | 1102.5014
SBL-81-235 | 3.84 | 2.98 | 10.76 | 5640 | 350 | 2 | 12 | 3x1040 | 1x1040 | 968.6677 | 1115.2141
SBL-82-235 | 4.92 | 3.84 | 14.44 | 5420 | 350 | 2 | 11 | 3x1040 | 1x1040 | 1089.9889 | 1236.5353
SBL-83-235 | 5.71 | 4.55 | 18.11 | 5190 | 350 | 2 | 11 | 4x1040 | 1x1040 | 1196.6955 | 1381.9806
SBL-84-235 | 6.45 | 5.16 | 21.85 | 4980 | 350 | 2 | 10 | 4x1040 | 1x1040 | 1288.9877 | 1474.2728
(*) Współczynnik korekcyjny Tr dla R449A; SC2; T par. liczona jako średnia wartość= Q chł. dla R404A SC2 x 0,81.
Komercyjne chłodnice powietrza Sarbuz - SBL
Typ | Wydajniść R404A |  | Powie-rzchnia | Natęże-nie | Wen - | Licz-ba | Za-sięg | LT | LT | Cena kat. netto | Cena kat. netto
| SC2 (*) Tk = 0°C To = -8°C dt = 8K | SC3 Tk =-18°C To =-25°C dt = 7K | wymia-ny ciepła | przepł. powietrza | tylator AC Ø | went. | tło - czenia | Moc grzałkek elektr. blok lam. | Moc grzałkek elektr. Taca | AD bez grzałek | LT: grzałki w bloku lam. i w tacy, okabl. do puszki
| kW | kW | m2 | m3/h | mm | szt. | m | ilość x W | ilość x W | EUR | EUR
Wentylatory AC, 1-faz., 230 V - YWF, rozstaw lamel 8 mm; opcja - odszranianie LT dla temp (-2°C/-25°C).
SBL-81-325 | 1.93 | 1.57 | 6.3 | 2490 | 250 | 3 | 5 | 2x900 | 1x900 | 642.642 | 747.747
SBL-82-325 | 2.4 | 1.94 | 8.4 | 2360 | 250 | 3 | 5 | 2x900 | 1x900 | 714.714 | 827.827
SBL-84-325 | 3.05 | 2.49 | 12.61 | 2100 | 250 | 3 | 4 | 3x900 | 1x900 | 844.844 | 986.986
SBL-81-330 | 3.33 | 2.61 | 10.09 | 4420 | 300 | 3 | 8 | 3x1200 | 1x1200 | 1045.9449 | 1211.5103
SBL-82-330 | 4.16 | 3.32 | 13.45 | 4240 | 300 | 3 | 7 | 3x1200 | 1x1200 | 1141.6405 | 1307.2059
SBL-83-330 | 4.88 | 3.83 | 16.66 | 4080 | 300 | 3 | 7 | 3x1200 | 1x1200 | 1234.6334 | 1400.1988
SBL-84-330 | 5.47 | 4.39 | 20.17 | 3920 | 300 | 3 | 7 | 4x1200 | 1x1200 | 1320.6193 | 1525.524
SBL-81-335 | 5.74 | 4.59 | 16.24 | 8460 | 350 | 3 | 13 | 3x1600 | 1x1600 | 1390.6893 | 1573.1716
SBL-82-335 | 7.31 | 5.88 | 21.85 | 8130 | 350 | 3 | 12 | 3x1600 | 1x1600 | 1594.3928 | 1776.8751
SBL-83-335 | 8.6 | 6.85 | 27.17 | 7790 | 350 | 3 | 12 | 4x1600 | 1x1600 | 1728.5268 | 1954.6527
SBL-84-335 | 9.69 | 7.81 | 32.78 | 7470 | 350 | 3 | 11 | 4x1600 | 1x1600 | 1873.7719 | 2099.7977
(*) Współczynnik korekcyjny Tr dla R449A; SC2; T par. liczona jako średnia wartość= Q chł. dla R404A SC2 x 0,81.
Wymiary
Model | Liczba wenty - latorów | Wymiary
|  | L | A | B | C | D | H2
SBL Ø 250 | 1 | 610 | 293 | 300 | 330 | 450 | 404
SBL Ø 250 | 2 | 910 | 293 | 600 | 330 | 450 | 404
SBL Ø 250 | 3 | 1210 | 293 | 900 | 330 | 450 | 404
SBL Ø 300 | 1 | 710 | 308 | 400 | 345 | 465 | 468
SBL Ø 300 | 2 | 1110 | 308 | 800 | 345 | 465 | 468
SBL Ø 300 | 3 | 1510 | 308 | 1200 | 345 | 465 | 468
SBL Ø 350 | 1 | 830 | 338 | 520 | 375 | 502 | 564
SBL Ø 350 | 2 | 1350 | 338 | 1040 | 375 | 502 | 564
SBL Ø 350 | 3 | 1870 | 338 | 1560 | 375 | 502 | 564

## Sarbuz chł. kubik SBE 24.03
Komercyjne chłodnice powietrza Sarbuz | [14 empty] | Powrót do spisu treści
Nowość
Komercyjne chłodnice powietrza typu kubik Sarbuz - modele SBE
Zaprojektowane do małych i średnich komór chłodniczych. P proj =24 bary.
Zakres wydajności dla odstępu lameli 6 mm SC2 od 1,5 do 45 kW;
Wentylatory AC Ø 300; 350; 400; 450; 500 mm; klasa ochrony IP44/54 ( zakres temp. -30°C/40°C).
Wytrzymała obudowa ze stali galwanizowanej malowana RAL-7035 ( jasnoszary).
Taca ociekowa podwieszana, demontowalna. Panele boczne na zawiasach.
Typ | Wydajność R404A |  | Powie-rzchnia | Natęże-nie | Wen - | Liczba | Napię | Za-sięg | HT | HT1 | Cena kat. netto | Cena kat. netto | Cena kat. netto
| SC1 Tk=10°C To =0°C dT = 10K | SC2 (*) Tk = 0°C To = -8°C dt = 8K | wymia-ny ciepła | przepł. powietrza | tylator AC Ø | went. | -cie | tło - cze-nia | Moc grzałkek elektr. blok lam. | Moc grzałkek elektr. Taca | AD bez grzałek, z puszką elektr. | HT: grzałki w bloku lamelelowym, okablowane do puszki | HT1: grzałki w bloku lam. i tacy, okablowane do puszki | Pozycje magazynowe - wersja chłodnicy
| kW | kW | m2 | m3/h | mm | szt. | V | m | ilość x W | ilość x W | EUR | EUR | EUR
Wentylatory AC - ZA (Ziehl Abegg lub EBM), rozstaw lamel: 6 mm; opcja odszr. HT lub HT1 dla temp (+2°C/-5°C).
SBE-61-130 | 2.14 | 1.45 | 5.5 | 1440 | 300 | 1 | 230 | 7 | 1x400 | 1x400 | 582.4819 | 623.4228 | 660.8602
SBE-62-130 | 2.63 | 1.77 | 7.3 | 1371 | 300 | 1 | 230 | 6 | 2x400 | 1x400 | 630.1295 | 695.3947 | 739.739
SBE-64-130 | 3.25 | 2.22 | 11 | 1256 | 300 | 1 | 230 | 6 | 2x400 | 1x400 | 740.9402 | 806.3055 | 848.7479
SBE-62-135 | 4.52 | 3.06 | 11.4 | 2584 | 350 | 1 | 230 | 10 | 2x520 | 1x520 | 836.1353 | 903.7028 | 946.8459
SBE-63-135 | 5.22 | 3.52 | 14.2 | 2450 | 350 | 1 | 230 | 10 | 2x520 | 1x520 | 928.6277 | 996.1952 | 1037.8368
SBE-64-135 | 5.7 | 3.84 | 17.1 | 2330 | 350 | 1 | 230 | 9 | 3x520 | 1x520 | 984.0831 | 1077.2762 | 1125.5244
SBE-62-140 | 5.64 | 3.79 | 13.3 | 3374 | 400 | 1 | 230 | 12 | 2x520 | 1x520 | 982.1812 | 1049.8488 | 1090.4894
SBE-63-140 | 6.37 | 4.26 | 16.6 | 3176 | 400 | 1 | 230 | 11 | 3x520 | 1x520 | 1072.3713 | 1165.5644 | 1212.4112
SBE-64-140 | 7.09 | 4.81 | 19.9 | 3010 | 400 | 1 | 230 | 10 | 3x520 | 1x520 | 1153.5524 | 1246.7455 | 1292.1909
SBE-62-145 | 7.28 | 4.91 | 16.6 | 4649 | 450 | 1 | 230 | 14 | 3x650 | 1x650 | 1154.7536 | 1253.4522 | 1302.4011
SBE-63-145 | 8.47 | 5.7 | 20.8 | 4440 | 450 | 1 | 230 | 13 | 3x650 | 1x650 | 1230.0288 | 1328.8275 | 1376.4751
SBE-64-145 | 9.5 | 6.38 | 24.9 | 4253 | 450 | 1 | 230 | 12 | 4x650 | 1x650 | 1325.1238 | 1459.458 | 1505.0035
SBE-62-150 | 9.47 | 6.36 | 19 | 6928 | 500 | 1 | 230 | 18 | 3x650 | 1x650 | 1386.385 | 1485.0836 | 1530.2287
SBE-64-150 | 12.32 | 8.27 | 28.5 | 6057 | 500 | 1 | 230 | 16 | 4x650 | 1x650 | 1603.2016 | 1737.5358 | 1778.3766
SBE-62-150L | 11.06 | 7.55 | 23.4 | 7600 | 500 | 1 | 230 | 20 | 3x800 | 1x800 | 1501.7002 | 1605.0034 | 1651.0494
SBE-64-150L | 14.24 | 9.6 | 35.1 | 6811 | 500 | 1 | 230 | 18 | 4x800 | 1x800 | 1732.1304 | 1872.5707 | 1914.1122
SBE-66-150L | 16.17 | 11.04 | 46.8 | 6194 | 500 | 1 | 230 | 16 | 5x800 | 1x800 | 2059.5575 | 2228.9267 | 2300.9987
(*) Współczynnik korekcyjny Tr dla R449A; SC2; T par. liczona jako średnia wartość = Q chł. dla R404A SC2 x 0,81.
Komercyjne chłodnice powietrza typu kubik Sarbuz
modele SBE
Typ | Wydajność R404A |  | Powierz. | Natężenie | Wen - | Liczba | Napię | Za-sięg | HT | HT1 | Cena kat. netto | Cena kat. netto | Cena kat. netto
| SC1 Tk=10°C To =0°C dT = 10K | SC2 (*) Tk = 0°C To = -8°C dt = 8K | wymia-ny ciepła | przepł. powietrza | tylator AC Ø | went. | -cie | tło - cze-nia | Moc grzałkek elektr. blok lam. | Moc grzałkek elektr. Taca | AD bez grzałek, z puszką elektr. | HT: grzałki w bloku lamelelowym, okablowane do puszki | HT1: grzałki w bloku lam. i tacy, okablowane do puszki | Pozycje magazynowe - wersja chłodnicy
| kW | kW | m2 | m3/h | mm | szt. | V | m | ilość x W | ilość x W | EUR | EUR | EUR
Wentylatory AC - ZA (Ziehl Abegg lub EBM), rozstaw lamel: 6 mm; opcja odszr. HT lub HT1 dla temp (+2°C/-5°C).
SBE-61-230 | 4.21 | 2.85 | 11 | 2881 | 300 | 2 | 230 | 7 | 1x800 | 1x800 | 963.963 | 1009.4084 | 1049.2482
SBE-62-230 | 5.31 | 3.59 | 14.6 | 2742 | 300 | 2 | 230 | 7 | 2x800 | 1x800 | 1069.5685 | 1143.9428 | 1189.5884
SBE-64-230 | 6.63 | 4.52 | 21.9 | 2512 | 300 | 2 | 230 | 6 | 3x800 | 1x800 | 1238.7375 | 1342.0407 | 1392.4911
SBE-62-235 | 9.21 | 6.19 | 22.8 | 5168 | 350 | 2 | 230 | 11 | 2x1040 | 1x1040 | 1388.4871 | 1467.1657 | 1511.6101
SBE-63-235 | 10.4 | 6.99 | 28.5 | 4900 | 350 | 2 | 230 | 10 | 3x1040 | 1x1040 | 1523.3218 | 1633.0314 | 1682.8812
SBE-64-235 | 11.53 | 7.79 | 34.2 | 4660 | 350 | 2 | 230 | 10 | 3x1040 | 1x1040 | 1609.4078 | 1719.1174 | 1767.4657
SBE-62-240 | 11.37 | 7.66 | 26.6 | 6748 | 400 | 2 | 230 | 12 | 2x1040 | 1x1040 | 1631.8302 | 1710.5088 | 1754.1524 | HT1
SBE-63-240 | 12.99 | 8.79 | 33.2 | 6352 | 400 | 2 | 230 | 12 | 3x1040 | 1x1040 | 1815.6138 | 1925.3234 | 1970.2683
SBE-64-240 | 14.18 | 9.59 | 39.9 | 6020 | 400 | 2 | 230 | 11 | 3x1040 | 1x1040 | 1894.5927 | 2004.3023 | 2047.8458 | HT1
SBE-62-245 | 14.93 | 9.73 | 33.2 | 9298 | 450 | 2 | 230 | 14 | 3x1300 | 1x1300 | 1910.909 | 2032.6306 | 2083.5815
SBE-63-245 | 17.29 | 11.57 | 41.6 | 8881 | 450 | 2 | 230 | 14 | 4x1300 | 1x1300 | 2197.7956 | 2366.1638 | 2408.3059
SBE-64-245 | 19.21 | 12.93 | 49.9 | 8506 | 450 | 2 | 230 | 13 | 4x1300 | 1x1300 | 2331.2289 | 2499.497 | 2539.3368
SBE-66-245 | 21.76 | 14.69 | 66.5 | 7810 | 450 | 2 | 230 | 12 | 4x1300 | 1x1300 | 2754.6519 | 2923.0201 | 2990.1872
SBE-64-250 | 24.86 | 16.73 | 57 | 12114 | 500 | 2 | 230 | 17 | 5x1300 | 1x1300 | 2852.4496 | 3060.7577 | 3094.3913
SBE-64-250L | 28.99 | 19.38 | 70.1 | 13622 | 500 | 2 | 230 | 19 | 5x1600 | 1x1600 | 3109.0059 | 3338.9356 | 3376.373
SBE-66-250L | 32.76 | 22.08 | 93.5 | 12388 | 500 | 2 | 230 | 17 | 6x1600 | 1x1600 | 3629.626 | 3907.2033 | 3968.0641
Wentylatory AC - ZA (Ziehl Abegg lub EBM), rozstaw lamel: 6 mm; opcja odszr. HT lub HT1 dla temp (+2°C/-5°C).
SBE-61-330 | 6.47 | 4.33 | 16.4 | 4312 | 300 | 3 | 230 | 8 | 2x1200 | 1x1200 | 1384.7834 | 1471.47 | 1527.0255
SBE-62-330 | 7.79 | 5.26 | 21.9 | 4113 | 300 | 3 | 230 | 7 | 2x1200 | 1x1200 | 1497.496 | 1584.1826 | 1637.8362 | HT1
SBE-64-330 | 9.81 | 6.7 | 32.9 | 3768 | 300 | 3 | 230 | 7 | 3x1200 | 1x1200 | 1757.2555 | 1878.9771 | 1932.5306
SBE-62-335 | 13.82 | 9.25 | 34.2 | 7752 | 350 | 3 | 230 | 12 | 2x1600 | 1x1600 | 1966.965 | 2062.2602 | 2116.3142
SBE-63-335 | 15.81 | 10.64 | 42.7 | 7350 | 350 | 3 | 230 | 11 | 3x1600 | 1x1600 | 2223.3211 | 2366.2639 | 2411.9095
SBE-64-335 | 17.36 | 11.74 | 51.3 | 6990 | 350 | 3 | 230 | 10 | 3x1600 | 1x1600 | 2367.7654 | 2510.7082 | 2553.9514
SBE-62-340 | 16.66 | 11.15 | 39.9 | 10122 | 400 | 3 | 230 | 13 | 2x1600 | 1x1600 | 2356.0537 | 2451.3489 | 2498.8964 | HT1
SBE-63-340 | 19.58 | 13.24 | 49.9 | 9528 | 400 | 3 | 230 | 12 | 3x1600 | 1x1600 | 2665.7631 | 2808.7059 | 2846.844
SBE-64-340 | 21.51 | 14.51 | 59.8 | 9030 | 400 | 3 | 230 | 12 | 3x1600 | 1x1600 | 2823.5207 | 2966.3634 | 3001.999
SBE-62-345 | 22.57 | 15.15 | 49.9 | 13947 | 450 | 3 | 230 | 15 | 3x1950 | 1x1950 | 2918.1152 | 3072.069 | 3113.0099
SBE-64-345 | 28.51 | 19.39 | 74.8 | 12759 | 450 | 3 | 230 | 14 | 4x1950 | 1x1950 | 3416.6132 | 3616.9133 | 3653.65
SBE-66-345 | 32.79 | 22.45 | 99.7 | 11715 | 450 | 3 | 230 | 13 | 4x1950 | 1x1950 | 4010.6066 | 4210.9067 | 4279.9757
SBE-64-350 | 37.4 | 25.2 | 85.5 | 18171 | 500 | 3 | 230 | 18 | 5x1950 | 1x1950 | 4139.8357 | 4388.1838 | 4415.1107
SBE-64-350L | 43.64 | 29.23 | 105.2 | 20433 | 500 | 3 | 230 | 20 | 5x2400 | 1x2400 | 4693.8892 | 4972.968 | 5002.1972
SBE-66-350L | 49.92 | 33.75 | 140.3 | 18582 | 500 | 3 | 230 | 18 | 6x2400 | 1x2400 | 5526.8213 | 5863.3575 | 5915.4095
Wentylatory AC - ZA (Ziehl Abegg lub EBM), rozstaw lamel: 6 mm; opcja odszr. HT lub HT1 dla temp (+2°C/-5°C).
SBE-62-440 | 22.92 | 15.39 | 53.2 | 13496 | 400 | 4 | 230 | 14 | 2x2090 | 1x2090 | 3089.3863 | 3211.9087 | 3257.254
SBE-64-440 | 28.51 | 19.31 | 79.8 | 12040 | 400 | 4 | 230 | 13 | 3x2090 | 1x2090 | 3605.2016 | 3776.5728 | 3817.2134 | HT1
SBE-64-445 | 36.05 | 24.69 | 92.1 | 17012 | 450 | 4 | 230 | 15 | 4x2400 | 1x2400 | 4182.3782 | 4407.3029 | 4442.8384 | HT1
SBE-66-445 | 41.41 | 28.07 | 122.8 | 15620 | 450 | 4 | 230 | 14 | 4x2400 | 1x2400 | 4950.6457 | 5175.5704 | 5246.5413
SBE-64-450 | 46.55 | 31.57 | 105.2 | 24228 | 500 | 4 | 230 | 19 | 5x2400 | 1x2400 | 5219.8146 | 5498.8934 | 5519.2137 | HT1
SBE-64-450L | 58.28 | 39.02 | 140.3 | 27244 | 500 | 4 | 230 | 21 | 5x3200 | 1x3200 | 6090.9849 | 6539.4329 | 6608.8022
SBE-66-450L | 66.45 | 44.9 | 187.3 | 24776 | 500 | 4 | 230 | 19 | 6x3200 | 1x3200 | 7137.9308 | 7677.7701 | 7803.8961 | HT1
(*) Współczynnik korekcyjny Tr dla R449A; SC2; T par. liczona jako średnia wartość = Q chł. dla R404A SC2 x 0,81.
Komercyjne chłodnice powietrza typu kubik Sarbuz
- modele SBE
Typ | Wydajność R404A |  | Powierz. | Natężenie | Wen - | Liczba | Napię | Za-sięg | LT | LT | Cena kat. netto | Cena kat. netto
| SC2 (*) Tk = 0°C To = -8°C dt = 8K | SC3 Tk=-18°C To =-25°C dt = 7K | wymia-ny ciepła | przepł. powietrza | tylator AC Ø | went. | -cie | tło - cze-nia | Moc grzałkek elektr. blok lam. | Moc grzałkek elektr. Taca | AD bez grzałek, z puszką elektr. | LT z grzałkami w bloku lamelowym i w tacy, okablowane do puszki
| kW | kW | m2 | m3/h | mm | szt. | V | m | ilość x W | ilość x W | EUR | EUR
Wentylatory AC - ZA (Ziehl Abegg lub EBM), rozstaw lamel: 8 mm; opcja odszraniania LT dla temp (-2°C/-25°C).
SBE-81-130 | 1.24 | 0.99 | 4.2 | 1470 | 300 | 1 | 230 | 7 | 2x400 | 1x400 | 579.579 | 668.668
SBE-82-130 | 1.55 | 1.12 | 5.6 | 1410 | 300 | 1 | 230 | 7 | 3x400 | 1x400 | 642.0414 | 764.3636
SBE-84-130 | 1.95 | 1.58 | 8.5 | 1300 | 300 | 1 | 230 | 6 | 3x400 | 1x400 | 735.2345 | 857.6568
SBE-82-135 | 2.66 | 2.14 | 8.8 | 2670 | 350 | 1 | 230 | 11 | 3x520 | 1x520 | 830.2294 | 957.2563
SBE-83-135 | 3.12 | 2.44 | 11 | 2540 | 350 | 1 | 230 | 10 | 3x520 | 1x520 | 920.3194 | 1047.3463
SBE-84-135 | 3.47 | 2.8 | 13.2 | 2430 | 350 | 1 | 230 | 10 | 4x520 | 1x520 | 978.8779 | 1139.6385
SBE-82-140 | 3.31 | 2.56 | 10.3 | 3490 | 400 | 1 | 230 | 12 | 3x520 | 1x520 | 970.6697 | 1097.5965
SBE-83-140 | 3.81 | 3.03 | 12.8 | 3310 | 400 | 1 | 230 | 11 | 4x520 | 1x520 | 1057.3563 | 1218.217
SBE-84-140 | 4.31 | 3.35 | 15.4 | 3150 | 400 | 1 | 230 | 11 | 4x520 | 1x520 | 1130.0289 | 1290.8896
SBE-82-145 | 4.31 | 3.41 | 12.8 | 4780 | 450 | 1 | 230 | 14 | 4x650 | 1x650 | 1146.145 | 1316.1148
SBE-83-145 | 5.02 | 3.97 | 16.1 | 4580 | 450 | 1 | 230 | 13 | 4x650 | 1x650 | 1211.8106 | 1381.8805
SBE-84-146 | 5.73 | 4.52 | 19.3 | 4410 | 450 | 1 | 230 | 13 | 5x650 | 1x650 | 1302.0007 | 1507.6061
SBE-82-150 | 5.54 | 4.47 | 23.7 | 7230 | 500 | 1 | 230 | 19 | 4x650 | 1x650 | 1402.8014 | 1572.8713
SBE-84-150L | 7.43 | 5.94 | 23.7 | 6370 | 500 | 1 | 230 | 17 | 5x650 | 1x650 | 1599.0975 | 1804.7029
SBE-82-150L | 6.47 | 5.14 | 22 | 7860 | 500 | 1 | 230 | 21 | 4x800 | 1x800 | 1468.8674 | 1646.4448
SBE-84-150L | 8.57 | 6.93 | 27.1 | 7120 | 500 | 1 | 230 | 19 | 5x800 | 1x800 | 1756.2545 | 1971.0691
SBE-86-150L | 10 | 8.26 | 36.1 | 6510 | 500 | 1 | 230 | 17 | 6x800 | 2x800 | 2096.8948 | 2377.7754
Wentylatory AC - ZA (Ziehl Abegg lub EBM), rozstaw lamel: 8 mm; opcja odszraniania LT dla temp (-2°C/-25°C).
SBE-81-231 | 2.43 | 1.98 | 8.5 | 2940 | 300 | 2 | 230 | 7 | 2x800 | 1x800 | 960.3594 | 1063.6626
SBE-82-230 | 3.13 | 2.35 | 11.3 | 2820 | 300 | 2 | 230 | 7 | 3x800 | 1x800 | 1037.036 | 1177.4763
SBE-84-231 | 4.05 | 3.23 | 16.9 | 2600 | 300 | 2 | 230 | 6 | 4x800 | 1x800 | 1230.4292 | 1408.0066
SBE-82-235 | 5.42 | 4.33 | 17.6 | 5330 | 350 | 2 | 230 | 11 | 3x1040 | 1x1040 | 1380.7794 | 1529.8283
SBE-83-236 | 6.23 | 5.05 | 22 | 5080 | 350 | 2 | 230 | 11 | 4x1040 | 1x1040 | 1542.6411 | 1731.0293
SBE-84-235 | 7.03 | 5.66 | 26.4 | 4850 | 350 | 2 | 230 | 10 | 4x1040 | 1x1040 | 1601.2997 | 1789.6879
SBE-82-241 | 6.68 | 5.16 | 20.5 | 6980 | 400 | 2 | 230 | 13 | 3x1040 | 1x1040 | 1575.574 | 1727.9262
SBE-83-240 | 7.77 | 6.15 | 25.7 | 6620 | 400 | 2 | 230 | 12 | 4x1040 | 1x1040 | 1806.5047 | 1994.8929
SBE-84-241 | 8.67 | 7 | 30.8 | 6290 | 400 | 2 | 230 | 12 | 4x1040 | 1x1040 | 1885.6838 | 2074.072
SBE-82-245 | 8.75 | 6.97 | 25.7 | 9560 | 450 | 2 | 230 | 15 | 4x1300 | 1x1300 | 1959.8579 | 2168.2661
SBE-83-246 | 10.27 | 8.17 | 32.1 | 9160 | 450 | 2 | 230 | 14 | 5x1300 | 1x1300 | 2184.2821 | 2436.0336
SBE-84-245 | 11.58 | 9.14 | 38.5 | 8810 | 450 | 2 | 230 | 14 | 5x1300 | 1x1300 | 2281.7795 | 2533.4309
SBE-86-246 | 13.54 | 10.98 | 51.4 | 8190 | 450 | 2 | 230 | 13 | 5x1300 | 2x1300 | 2729.2265 | 3016.013
SBE-84-250 | 15 | 11.97 | 44 | 12750 | 500 | 2 | 230 | 18 | 6x1300 | 1x1300 | 2852.1493 | 3147.144
SBE-84-250L | 17.49 | 14 | 54.2 | 14240 | 500 | 2 | 230 | 20 | 6x1600 | 1x1600 | 3160.7576 | 3485.9825
SBE-86-250L | 20.27 | 16.65 | 72.3 | 13030 | 500 | 2 | 230 | 18 | 7x1600 | 2x1600 | 3712.3086 | 4118.8147
(*) Współczynnik korekcyjny Tr dla R449A; SC2; T par. liczona jako średnia wartość = Q chł. dla R404A SC2 x 0,81.
Komercyjne chłodnice powietrza typu kubik Sarbuz
- modele SBE
Typ | Wydajność R404A |  | Powierz. | Natężenie | Wen - | Liczba | Napię | Za-sięg | LT | LT | Cena kat. netto | Cena kat. netto
| SC2 (*) Tk = 0°C To = -8°C dt = 8K | SC3 Tk =-18°C To =-25°C dt = 7K | wymia-ny ciepła | przepł. powietrza | tylator AC Ø | went. | -cie | tło - cze-nia | Moc grzałkek elektr. blok lam. | Moc grzałkek elektr. Taca | AD bez grzałek, z puszką elektr. | LT z grzałkami w bloku lamelowym i w tacy, okablowane do puszki
| kW | kW | m2 | m3/h | mm | szt. | V | m | ilość x W | ilość x W | EUR | EUR
Wentylatory AC - ZA (Ziehl Abegg lub EBM), rozstaw lamel: 8 mm; opcja odszraniania LT dla temp (-2°C/-25°C).
SBE-81-331 | 3.74 | 3.04 | 12.7 | 4400 | 300 | 3 | 230 | 8 | 3x1200 | 1x1200 | 1398.6973 | 1567.0655
SBE-82-330 | 4.58 | 3.78 | 16.9 | 4230 | 300 | 3 | 230 | 7 | 3x1200 | 1x1200 | 1527.8263 | 1696.0944
SBE-84-330 | 6.01 | 4.92 | 25.4 | 3900 | 300 | 3 | 230 | 7 | 4x1200 | 1x1200 | 1782.5808 | 1990.989
SBE-82-335 | 8.14 | 6.52 | 26.4 | 8000 | 350 | 3 | 230 | 12 | 3x1600 | 1x1600 | 1958.4565 | 2144.0419
SBE-83-335 | 9.47 | 7.49 | 33 | 7610 | 350 | 3 | 230 | 11 | 4x1600 | 1x1600 | 2160.4583 | 2390.388
SBE-84-335 | 10.58 | 8.52 | 39.6 | 7280 | 350 | 3 | 230 | 11 | 4x1600 | 1x1600 | 2359.1568 | 2589.0865
SBE-82-340 | 9.93 | 8.01 | 30.8 | 10470 | 400 | 3 | 230 | 14 | 3x1600 | 1x1600 | 2416.1137 | 2601.6991
SBE-83-340 | 11.72 | 9.15 | 38.5 | 9920 | 400 | 3 | 230 | 13 | 4x1600 | 1x1600 | 2573.9714 | 2803.9011
SBE-84-340 | 13.09 | 10.42 | 46.2 | 9440 | 400 | 3 | 230 | 12 | 4x1600 | 1x1600 | 2770.4677 | 3000.3974
SBE-82-345 | 13.21 | 10.38 | 38.5 | 14340 | 450 | 3 | 230 | 16 | 4x1600 | 1x1600 | 2878.7759 | 3127.124
SBE-84-345 | 17.25 | 14.01 | 57.8 | 13220 | 450 | 3 | 230 | 14 | 5x1950 | 1x1950 | 3461.2578 | 3760.8571
SBE-86-345 | 20.4 | 16.33 | 77.1 | 12290 | 450 | 3 | 230 | 13 | 5x1950 | 2x1950 | 3962.5586 | 4305.301
SBE-84-350L | 22.58 | 17.99 | 66 | 19120 | 500 | 3 | 230 | 19 | 6x1950 | 1x1950 | 4127.0229 | 4477.9735
SBE-84-350L | 26.34 | 20.88 | 81.3 | 21360 | 500 | 3 | 230 | 21 | 6x2400 | 1x2400 | 4671.667 | 5065.6606
SBE-86-350L | 30.98 | 24.69 | 108.4 | 19540 | 500 | 3 | 230 | 19 | 7x2400 | 2x2400 | 5483.5781 | 5973.5676
Wentylatory AC - ZA (Ziehl Abegg lub EBM), rozstaw lamel: 8 mm; opcja odszraniania LT dla temp (-2°C/-25°C).
SBE-82-440 | 13.48 | 10.6 | 41.1 | 13950 | 400 | 4 | 230 | 15 | 3x2090 | 1x2090 | 3046.7437 | 3270.4672
SBE-84-440 | 17.32 | 14.08 | 61.6 | 12580 | 400 | 4 | 230 | 13 | 4x2090 | 1x2090 | 3650.5469 | 3928.0241
SBE-84-445 | 21.73 | 17.48 | 71.1 | 17070 | 450 | 4 | 230 | 15 | 5x2400 | 1x2400 | 4138.2341 | 4474.7703
SBE-86-445 | 25.8 | 19.72 | 94.8 | 15690 | 450 | 4 | 230 | 14 | 5x2400 | 2x2400 | 4856.852 | 5242.6374
SBE-84-450 | 28.1 | 22.19 | 81.3 | 24340 | 500 | 4 | 230 | 19 | 6x2400 | 1x2400 | 5169.2641 | 5563.3578
SBE-84-450L | 35.17 | 26.02 | 108.4 | 28480 | 500 | 4 | 230 | 22 | 6x3200 | 1x3200 | 6109.8037 | 6740.9342
SBE-86-450L | 41.21 | 31.15 | 144.5 | 26060 | 500 | 4 | 230 | 20 | 7x3200 | 2x3200 | 7048.1411 | 7847.84
(*) Współczynnik korekcyjny Tr dla R449A; SC2; T par. liczona jako średnia wartość = Q chł. dla R404A SC2 x 0,81.
Komercyjne chłodnice powietrza typu kubik Sarbuz
- modele SBE
Wymiary
Model | Liczba wenty - latorów | Wymiary
|  | L | A | B | B1 | B2 | C | D | H1 | H2
SBE Ø 300 | 1 | 740 | 351 | 400 | - | - | 377 | 488 | 450 | 490
SBE Ø 300 | 2 | 1140 | 351 | 800 | - | - | 377 | 488 | 450 | 490
SBE Ø 300 | 3 | 1540 | 351 | 1200 | 400 | 800 | 377 | 488 | 450 | 490
SBE Ø 350 | 1 | 860 | 391 | 520 | - | - | 417 | 534 | 530 | 570
SBE Ø 350 | 2 | 1380 | 391 | 1040 | - | - | 417 | 534 | 530 | 570
SBE Ø 350 | 3 | 1900 | 391 | 1560 | 520 | 1040 | 417 | 534 | 530 | 570
SBE Ø 400 | 1 | 860 | 395 | 520 | - | - | 417 | 554 | 605 | 640
SBE Ø 400 | 2 | 1380 | 395 | 1040 | - | - | 417 | 554 | 605 | 640
SBE Ø 400 | 3 | 1900 | 395 | 1560 | 520 | 1040 | 417 | 554 | 605 | 640
SBE Ø 400 | 4 | 2420 | 395 | 2080 | 1040 | 1040 | 417 | 554 | 606 | 640
SBE Ø 450 | 1 | 1070 | 435 | 650 | - | - | 457 | 574 | 610 | 645
SBE Ø 450 | 2 | 1720 | 435 | 1300 | - | - | 457 | 574 | 610 | 645
SBE66 Ø 450 | 2 | 1720 | 435 | 1300 | - | - | 517 | 574 | 610 | 645
SBE Ø 450 | 3 | 2370 | 435 | 1950 | 650 | 1300 | 457 | 574 | 610 | 645
SBE66 Ø 450 | 3 | 2370 | 435 | 1950 | 650 | 1300 | 517 | 634 | 610 | 645
SBE Ø 450 | 4 | 2820 | 435 | 2400 | 1200 | 1200 | 457 | 574 | 610 | 645
SBE Ø 500 | 1 | 1070 | 435 | 650 | - | - | 457 | 578 | 690 | 735
SBE Ø 500 | 2 | 1720 | 435 | 1300 | - | - | 457 | 578 | 690 | 735
SBE Ø 500 | 3 | 2820 | 435 | 2400 | 800 | 1600 | 457 | 578 | 690 | 735
SBE Ø 500 | 4 | 2820 | 435 | 2400 | 1200 | 1200 | 457 | 574 | 610
SBE62-64 Ø 500L | 1 | 1220 | 435 | 800 | - | - | 457 | 578 | 690 | 735
SBE66 Ø 500L | 1 | 1220 | 495 | 800 | - | - | 517 | 638 | 690 | 735
SBE62-64 Ø 500L | 2 | 2020 | 435 | 1600 | - | - | 457 | 578 | 690 | 735
SBE66 Ø 500L | 2 | 2020 | 495 | 1600 | - | - | 517 | 638 | 690 | 735
SBE62-64 Ø 500L | 3 | 2820 | 435 | 2400 | 800 | 1600 | 457 | 578 | 690 | 735
SBE66 Ø 500L | 3 | 2820 | 495 | 2400 | 800 | 1600 | 517 | 638 | 690 | 735
SBE62-64 Ø 500L | 4 | 3620 | 435 | 3200 | 1600 | 1600 | 457 | 574 | 610 | 645
SBE66 Ø 500L | 4 | 3620 | 495 | 3200 | 1600 | 1600 | 517 | 634 | 610 | 645

## Sarbuz chł.pchające SBA 24.02
Chłodnice powietrza pchające typu kubik - Sarbuz | [11 empty] | Powrót do spisu treści
Nowość
Chłodnice powietrza pchające do przechowywania
świeżych warzyw i owoców - modele SBA
Zakres wydajności dla odstępu lameli 8 mm SC2 od 6,2 do 66,4 kW. P proj =24 bary.
Wentylatory AC Ø 400; 450; 500 mm; klasa ochrony IP44/54 ( zakres temp. -30°C/40°C).
Wytrzymała obudowa: stal galwaniz. malowana RAL-7035 ( jasnoszary).
Taca ociekowa podwieszana, demontowalna.
Panele boczne na zawiasach.
Dostarczane w pozycji gotowej do montażu.
Wybrane modele - pozostałe na zapytanie ofertowe.
Typ | Wydajność R404A (*) | Powierz. | Natężenie | Wenty - | Liczba | Napię | Zasięg | HT01 | HT01 | Cena kat. netto | Cena kat. netto
| SC2: Tk=0°C To = -8°C dt = 8K | wymia-ny ciepła | przepł. powietrza | lator AC Ø | wenty-latorów | -cie | tłocze-nia | Moc grzałkek elektr. blok lam. | Moc grzałkek elektr. Taca | AD bez grzałek, z puszką elektr. | HT1 z grzałkami w bloku lam. i tacy, okabl. do puszki
| kW | m2 | m3/h | mm | szt. | V | m | ilość x W | ilość x W | EUR | EUR
Wentylatory AC 1-faz. - ET (Ziehl Abegg lub EBM), rozstaw lamel: 8 mm; opcja odszraniania HT1 dla temp (+2°C/-5°C).
SBA-82-545 | 24.8 | 156.4 | 25110 | 450 | 5 | 230 | 16 | 6x3240 | 1x3240 | 6141.2776 | 6863.3102
SBA-82-450 | 30.01 | 178.5 | 33588 | 500 | 4 | 230 | 21 | 6x3240 | 1x3240 | 6450.2915 | 7113.3215
SBA-84-545 | 33.95 | 235.2 | 23680 | 450 | 5 | 230 | 15 | 6x3240 | 2x3240 | 8234.3722 | 8936.4039
SBA-82-650 | 49.14 | 264 | 48179 | 500 | 6 | 230 | 24 | 6x4800 | 1x4800 | 10471.4733 | 11960.5406
(*) Współczynnik korekcyjny Tr dla R449A; SC2; T par. liczona jako średnia wartość = Q chł. dla R404A SC2 x 0,81.
Wymiary
Model | Went. Ø mm / liczba | Wymiary | [8 empty] | Waga
|  | L | H1 | H2 | D | A | B | B1 | B2 | C | kg
SBA-82-545 | 450 /5 | 4392 | 633 | 675 | 868 | 535 | 4000 | 1600 | 800 | 577 | 251
SBA-82-450 | 500 / 4 | 4392 | 713 | 755 | 872.5 | 535 | 4000 | 2000 | 1000 | 577 | 298
SBA-84-545 | 450 / 5 | 4392 | 633 | 675 | 1008 | 675 | 4000 | 1600 | 800 | 717 | 315
SBA-82-650 | 500 / 6 | 6392 | 713 | 755 | 872.5 | 535 | 6000 | 2000 | 1000 | 577 | 475
Model | Liczba wenty - latorów | Wymiary
|  | L | A | B | B1 | B2 | C | D | H1 | H2
SBE Ø 300 | 1 | 740 | 351 | 400 | - | - | 377 | 488 | 450 | 490
SBE Ø 300 | 2 | 1140 | 351 | 800 | - | - | 377 | 488 | 450 | 490
SBE Ø 300 | 3 | 1540 | 351 | 1200 | 400 | 800 | 377 | 488 | 450 | 490
SBE Ø 350 | 1 | 860 | 391 | 520 | - | - | 417 | 534 | 530 | 570
SBE Ø 350 | 2 | 1380 | 391 | 1040 | - | - | 417 | 534 | 530 | 570
SBE Ø 350 | 3 | 1900 | 391 | 1560 | 520 | 1040 | 417 | 534 | 530 | 570
SBE Ø 400 | 1 | 860 | 395 | 520 | - | - | 417 | 554 | 605 | 640
SBE Ø 400 | 2 | 1380 | 395 | 1040 | - | - | 417 | 554 | 605 | 640
SBE Ø 400 | 3 | 1900 | 395 | 1560 | 520 | 1040 | 417 | 554 | 605 | 640
SBE Ø 400 | 4 | 2420 | 395 | 2080 | 1040 | 1040 | 417 | 554 | 606 | 640
SBE Ø 450 | 1 | 1070 | 435 | 650 | - | - | 457 | 574 | 610 | 645
SBE Ø 450 | 2 | 1720 | 435 | 1300 | - | - | 457 | 574 | 610 | 645
SBE66 Ø 450 | 2 | 1720 | 435 | 1300 | - | - | 517 | 574 | 610 | 645
SBE Ø 450 | 3 | 2370 | 435 | 1950 | 650 | 1300 | 457 | 574 | 610 | 645
SBE66 Ø 450 | 3 | 2370 | 435 | 1950 | 650 | 1300 | 517 | 634 | 610 | 645
SBE Ø 450 | 4 | 2820 | 435 | 2400 | 1200 | 1200 | 457 | 574 | 610 | 645
SBE Ø 500 | 1 | 1070 | 435 | 650 | - | - | 457 | 578 | 690 | 735
SBE Ø 500 | 2 | 1720 | 435 | 1300 | - | - | 457 | 578 | 690 | 735
SBE Ø 500 | 3 | 2820 | 435 | 2400 | 800 | 1600 | 457 | 578 | 690 | 735
SBE Ø 500 | 4 | 2820 | 435 | 2400 | 1200 | 1200 | 457 | 574 | 610
SBE62-64 Ø 500L | 1 | 1220 | 435 | 800 | - | - | 457 | 578 | 690 | 735
SBE66 Ø 500L | 1 | 1220 | 495 | 800 | - | - | 517 | 638 | 690 | 735
SBE62-64 Ø 500L | 2 | 2020 | 435 | 1600 | - | - | 457 | 578 | 690 | 735
SBE66 Ø 500L | 2 | 2020 | 495 | 1600 | - | - | 517 | 638 | 690 | 735
SBE62-64 Ø 500L | 3 | 2820 | 435 | 2400 | 800 | 1600 | 457 | 578 | 690 | 735
SBE66 Ø 500L | 3 | 2820 | 495 | 2400 | 800 | 1600 | 517 | 638 | 690 | 735
SBE62-64 Ø 500L | 4 | 3620 | 435 | 3200 | 1600 | 1600 | 457 | 574 | 610 | 645
SBE66 Ø 500L | 4 | 3620 | 495 | 3200 | 1600 | 1600 | 517 | 634 | 610 | 645

## AL wymienniki 2024.01.31
Płytowe, lut. miedzią wymienniki ciepła Alfa Laval | [10 empty] | Powrót do spisu treści
dla chłodnictwa
|  |  | Parownik |  |  |  | Skraplacz
Model | Nr katalog. | Cena EUR | Q [kW] | R404A dp [kPa] | Woda kg/h | Woda dp [kPa] | Q [kW] | R404A dp [kPa] | Woda kg/h | Woda dp [kPa]
CB30 |  |  | To=2*C, Tk=45*C; woda 12/7 |  |  |  | Tc=45*C; woda 25/40
CB30-10H (H21, B21) | 3287083780 | 247.5186 | 2.9 | 7.83 | 497 | 3.64 | 5.1 | 1.5 | 293 | 1.3
CB30-14H (H21, B21) | 3287083781 | 278.7059 | 4.2 | 7.52 | 719 | 3.93 | 7.8 | 1.5 | 448 | 1.5
CB30-20H (H21, B21) | 3287083782 | 324.7444 | 6 | 7.14 | 1028 | 4.03 | 12 | 1.6 | 689 | 1.8
CB30-24H (H21, B21) | 3287083783 | 352.4664 | 7 | 6.8 | 1199 | 3.9 | 15 | 1.7 | 861 | 2
CB30-30H (H21, B21) | 3287083784 | 401.4751 | 8.3 | 6.33 | 1421 | 3.66 | 19 | 1.7 | 1091 | 2.1
CB30-34H (H21, B21) | 3287083785 | 434.6426 | 9.1 | 6.1 | 1558 | 3.53 | 22 | 1.8 | 1263 | 2.2
CB30-40H (H21, B21) | 3287083786 | 478.2059 | 10.2 | 5.08 | 1747 | 3.37 | 26 | 1.8 | 1493 | 2.4
CB30-50H (H21, B21) | 3287083787 | 554.9366 | 11.8 | 5.44 | 2021 | 3.18 | 33 | 2 | 1894 | 2.7
CB30-60H (H21, B21) | 3287083788 | 634.6376 |  |  |  |  | 40 | 2.1 | 2296 | 3
CB30-70H (H21, B21) | 3287083790 | 711.8634 |  |  |  |  | 47 | 2.3 | 2698 | 3.4
CB30-100H (H21, B21) | 3287083791 | 943.5408 |  |  |  |  | 68 | 3.1 | 3904 | 5
AC-30 |  |  | To=4*C, Tk=45*C; woda 12/7 |  |  |  | Tc=45*C; woda 25/40
AC-30-10EQ (H24,H23,B21) | 3288153696 | 217.8163 | 2.5 | 258 | 428.1 | 25.8 | 8.4 | 26.07 | 482 | 28.93
AC-30-14EQ (H24,H23,B21) | 3288153697 | 247.0235 | 3.6 | 238 | 616.5 | 27.2 | 12.9 | 27.25 | 741 | 34.32
AC-30-20EQ (H24,H23,B21) | 3288153698 | 282.1712 | 5.2 | 222 | 890.5 | 27.8 | 19.7 | 28.39 | 1131 | 38.9
AC-30-24EQ (H24,H23,B21) | 3288153699 | 303.9528 | 6.2 | 212 | 1062 | 27.5 | 24.3 | 29.13 | 1395 | 41.02
AC-30-30EQ (H62,H23,B21) | 3288101016 | 340.5856 | 7.6 | 196 | 1302 | 26.7 | 31.1 | 28.98 | 1785 | 43.03
AC-30-36EQ (H62,H23,B21) | 3288101017 | 376.2282 | 9.2 | 195 | 1576 | 27.2 | 37.8 | 29.12 | 2170 | 44.31
AC-30-40EQ (H62,H23,B21) | 3288101018 | 402.4652 | 10.4 | 200 | 1781 | 28.2 | 42.4 | 29.44 | 2434 | 45.28
AC-30-44EQ (H62,H23,B21) | 3288101019 | 426.227 | 11.3 | 193 | 1935 | 27.7 | 47 | 29.72 | 2698 | 46.15
AC-30-54EQ (H65,H41,B21) | 3288101403 | 482.1662 | 14 | 194 | 2398 | 28.5 | 58.4 | 29.21 | 3353 | 47.87
AC-30-60EQ (H65,H41,B21) | 3288101404 | 519.789 | 15.7 | 196 | 2689 | 29.2 | 65.2 | 29.25 | 3743 | 48.76
AC-30-70EQ (H66,H41,B21) | 3288101405 | 578.2034 | 17.8 | 184 | 3048 | 27 | 76.5 | 29.27 | 4392 | 50.19
AC-30-100EQ (H67,H41,B21) | 3288101408 | 758.3969 | 23 | 185 | 3939 | 29.5 | 105.2 | 26.26 | 6039 | 50.15
CB60 |  |  | To=2*C, Tk=45*C; woda 12/7 |  |  |  | Tc=45*C; woda 25/40
CB60-10H-F (H21,B21) | 3287079131 | 335.1401 | 7.5 | 46.96 | 1284 | 42.07 | 18.6 | 37.2 | 1068 | 27.57
CB60-14H-F (H21,B21) | 3287079132 | 444.5434 | 11.4 | 48.3 | 1952 | 49.28 | 28.7 | 39.4 | 1648 | 33.23
CB60-20H-F (H21,B21) | 3287079133 | 453.9491 | 17.2 | 49.5 | 2946 | 55.3 | 43.8 | 41.1 | 2514 | 38.12
CB60-26H-F (H21,B21) | 3287079134 | 523.7493 | 22.8 | 50.08 | 3905 | 58.45 | 58.9 | 42.3 | 3381 | 41.43
CB60-30H-F (H21,B21) | 3287079135 | 569.2927 | 26 | 41.1 | 4453 | 58 | 68.8 | 42.8 | 3950 | 43.1
CB60-40H-F (H21,B21) | 3287079136 | 689.0917 | 34 | 48.7 | 5823 | 58.9 | 93.6 | 44.5 | 5373 | 47.06
CB60-50H-F (H21,B21) | 3287079137 | 803.4453 | 44 | 53.8 | 7535 | 66.4 | 115 | 43.3 | 6602 | 48.5
CB60 |  |  | To=2*C, Tk=45*C; woda 12/7 |  |  |  | Tc=45*C; woda 22/42
CB60-60H-F (H21,B21) | 3287079138 | 922.2542 |  |  |  |  | 120 | 30.64 | 5166 | 23.46
CB60-70H-F (H21,B21) | 3287087333 | 1043.0433 |  |  |  |  | 140 | 32.06 | 6027 | 25.26
CB60-80H-F (H21,B21) | 3287087334 | 918.8924 |  |  |  |  | 158 | 32.7 | 6802 | 26.7
CB60-90H-F (H21,B21) | 3287087335 | 1511.8434 |  |  |  |  | 174.5 | 33.44 | 7512 | 47.36
Płytowe, lut. miedzią wymienniki ciepła Alfa Laval
dla chłodnictwa
|  |  | Parownik |  |  |  | Skraplacz
Model | Nr katalogowy | Cena EUR | Q [kW] | R404A dp [kPa] | Woda kg/h | Woda dp [kPa] | Q [kW] | R404A dp [kPa] | Woda kg/h | Woda dp [kPa]
AC70 |  |  | To=4*C, Tk=45*C; woda 12/7 |  |  |  | Tc=45*C; woda 25/40
AC-70X-20M (H39,H21,B21) | 3287065787 | 510.8783 | 10.1 | 119.3 | 1730 | 18.49 | 32.5 | 14.5 | 1866 | 18.5
AC-70X-30M (G65,H21,B21) | 3287065788 | 658.8944 | 15.8 | 121.1 | 2706 | 20.64 | 52 | 15.8 | 2985 | 21.7
AC-70X-40M (G67,H21,B21) | 3287065789 | 805.4254 | 21.2 | 119.2 | 3631 | 21.92 | 70 | 16.2 | 4018 | 23.3
AC-70X-50M (G67,H34,B32) | 3287065790 | 979.6785 | 26.8 | 119.2 | 4590 | 21.22 | 90 | 15.1 | 5167 | 23.1
AC-70X-60M (G68,H34,B32) | 3287065791 | 1126.7045 | 31.8 | 115.7 | 5446 | 21.39 | 110 | 15.3 | 6315 | 24.6
AC-70X-70M (G68,H34,B32) | 3287065792 | 1276.2057 | 36.4 | 111.2 | 6434 | 21.35 | 128 | 15 | 7348 | 25.5
AC-70X-80M (N60,H34,B32) | 3287065793 | 1431.6474 | 40.5 | 105.7 | 6936 | 21.11 | 147 | 15 | 8439 | 26.8
AC-70X-100M (H30,H34,B32) | 3287065795 | 1716.2938 | 47.3 | 93.45 | 8100 | 20.33 | 185 | 14.8 | 10620 | 30
AC-70X-120M (H30,H34,B32) | 3287065797 | 2014.3061 | 51.7 | 79.33 | 8854 | 18.9 | 220 | 14.2 | 12630 | 33.2
CB110 |  |  | To=2*C, Tk=45*C; woda 12/7 |  |  |  | Tc=45*C; woda 25/40
CB110-20L (D21,B23) | 3287118746 | 1097.4973 |  |  |  |  | 7 | 1.2 | 402.5 | 0.07
CB110-30L (D21,B23) | 3287118747 | 1346.501 |  |  |  |  | 11 | 1.3 | 632.5 | 0.07
CB110-40L (D21,B23) | 3287118748 | 1592.5345 |  |  |  |  | 15 | 1.4 | 862.4 | 0.08
CB110-50L (D21,B23) | 3287118749 | 1841.0431 |  |  |  |  | 19 | 1.6 | 1092 | 0.09
CB110-60L (D21,B23) | 3287118750 | 2086.5815 |  |  |  |  | 23 | 1.7 | 1322 | 0.09
CB112 |  |  | To=2*C, Tk=45*C; woda 12/7 |  |  |  | Tc=45*C; woda 25/40
CB112-16AM (D21,B23)F1 | 3287118397 | 1114.8236 | 23.7 | 39.5 | 4059 | 41.1 | 61 | 34 | 3502 | 29
CB112-26AM (D21,B23)F1 | 3287118398 | 1408.8757 | 40.5 | 39.7 | 6936 | 45.5 | 105 | 34 | 6028 | 32.7
CB112-34AM (D21,B23)F1 | 3287118399 | 1644.5134 | 54.5 | 40.7 | 9333 | 48.36 | 145 | 36.7 | 8324 | 36.5
CB112-42AM (D21,B23)F1 | 3287118400 | 1878.1709 | 68 | 41 | 11650 | 49.8 | 180 | 36 | 10330 | 37.3
CB112-52AM (D21,B23)F1 | 3287118401 | 2172.718 | 85 | 41.7 | 14560 | 51.5 | 225 | 35.9 | 12920 | 38.6
CB112-60AM (D21,B23)F1 | 3287118402 | 2406.8706 |  |  |  |  | 260 | 35.6 | 14930 | 39.3
CB112-68AM (D21,B23)F1 | 3287118403 | 2647.9537 |  |  |  |  | 300 | 36.8 | 17200 | 41.3
AC220 |  |  | To=4*C, Tk=45*C; woda 12/7 |  |  |  | Tc=45*C; woda 25/40
AC220EQ-30AM (D27,D21,B23) | 3287144111 | 1557.3868 | 28 | 235 | 4795 | 17.5 | 142 | 43 | 8152 | 44.2
AC220EQ-36AM (H57,D21,B23) | 3287118771 | 1706.8881 | 34 | 235 | 5823 | 18 | 152 | 35.8 | 8726 | 36
AC220EQ-42AM (D27,D21,B23) | 3287118772 | 1886.0915 | 40 | 235 | 6850 | 18.5 | 180 | 36.4 | 10330 | 37.3
AC220EQ-50AM (D27,D21,B23) | 3287118773 | 2115.2937 | 48 | 235 | 8220 | 18.9 | 218 | 37.3 | 12510 | 39
AC220EQ-60AM (D27,D21,B23) | 3287118774 | 2403.4053 | 58 | 236 | 9933 | 19.5 | 262 | 37.1 | 15040 | 39.8
AC220EQ-76AM (D27,D21,B23) | 3287118775 | 2861.8097 | 74 | 238 | 12670 | 20.4 | 334 | 37.6 | 19170 | 41.8
AC220EQ-94AM (D27,D21,B23) | 3287118776 | 3376.6483 | 90 | 230 | 15410 | 20.7 | 415 | 38.3 | 23820 | 44.4
AC220EQ-110AM (D27,D21,B23) | 3287118778 | 3838.518 | 105 | 229 | 17980 | 21.5 | 485 | 38.8 | 27840 | 46.6
Płytowe, lut. miedzią wymienniki ciepła Alfa Laval
dla chłodnictwa
|  |  | Parownik |  |  |  | Skraplacz
Model | Nr katalogowy | Cena EUR | Q [kW] | R404A dp [kPa] | Woda kg/h | Woda dp [kPa] | Q [kW] | R404A dp [kPa] | Woda kg/h | Woda dp [kPa]
AC-500EQ |  |  | To=4*C, Tk=45*C; woda 12/7 |  |  |  | Tc=45*C; woda 25/40
AC502EQ-70AH-F (M71R, L33R, C31)(P35R-T1-T2) | 3075099720 | 4693.9589 | 145 | 303 | 24832 | 18.4 | 570 | 45.5 | 32722 | 30.1
AC502EQ-80AH-F (M71R, L33R, C31)(P35R-T1-T2) | 3075099721 | 5037.9007 | 165 | 300 | 28257 | 18.3 | 610 | 39.4 | 35018 | 27.1
AC502EQ-90AH-F (M71R, L33R, C31)(P35R-T1-T2) | 3075099722 | 5382.7821 | 185 | 303 | 31682 | 20
AC502EQ-100AH-F (M71R, L33R, C31)(P35R-T1-T2) | 3075099723 | 5726.7239 | 205 | 300 | 35107 | 20
AC502EQ-120AH-F (M71R, L33R, C31)(P35R-T1-T2) | 3075099726 | 6415.0772 | 240 | 291 | 41101 | 20
AC502EQ-150AH-F (D42, L33R, C31)(P35-T1-T2) | 3075134757 | 7447.8422 | 298 | 294 | 51034 | 21.4
AC502EQ-180AH-F (D42, L35R, C31)(P35-T1-T2) | 3075134758 | 8480.1372 | 351 | 293 | 60110 | 22.9
Pozostałe modele na zapytanie ofertowe

## Bitzer parow S&T 24.01.
Parowniki płaszczowo-rurowe Bitzer | [6 empty] | Powrót do spisu treści
( poprzednio Alfa Laval) wybrane modele
Typ | Wydajność kW To = 2.75°C. H2O 12/7°C (R407C) | Cena EUR Netto Max. 90°C Min. -10°C | Cena EUR netto Izolacja | Cena EUR netto Dopłata za przyspawane podpory | Cena EUR netto Dopłata Wersja H (***) | Cena EUR netto Dopłata Wersja X (****)
jednoobwodowe 2P
DH1-141 (*) | 19 (**) | 1681.2796 | 555.3548 | 79.8798 | - | -
DH1-142 (*) | 28 (**) | 1760.3986 | 555.3548 | 79.8798 | - | -
DH1-143 (*) | 35 | 1835.7139 | 555.3548 | 79.8798 | - | -
DH1-144 (*) | 47 | 1910.2684 | 555.3548 | 79.8798 | - | -
DH1-161 | 55 | 2263.261 | 555.3548 | 79.8798 | 76.8368 | -
DH1-162 | 63 | 2327.9256 | 555.3548 | 79.8798 | 76.8368 | -
DH1-163 | 79 | 2449.6472 | 555.3548 | 79.8798 | 76.8368 | -
DH1-164 | 93 | 2514.3118 | 555.3548 | 79.8798 | 76.8368 | -
DH1-191 | 124 | 2757.755 | 555.3548 | 106.5064 | 98.138 | 162.8026
DH1-192 | 144 | 3171.6084 | 555.3548 | 106.5064 | 98.138 | 162.8026
DH1-193 | 163 | 3283.4402 | 555.3548 | 106.5064 | 98.138 | 162.8026
DH1-211 | 203 | 3845.6418 | 702.9422 | 106.5064 | 125.5254 | 209.209
DH1-212 | 237 | 3997.7938 | 702.9422 | 106.5064 | 125.5254 | 209.209
DH1-271 | 323 | 5361.0757 | 800.3195 | 130.8507 | 180.3001 | 301.261
DH1-272 | 366 | 5571.8062 | 800.3195 | 130.8507 | 180.3001 | 301.261
DH1-273 | 401 | 5949.904 | 800.3195 | 130.8507 | 180.3001 | 301.261
DH1-321 | 446 | 7481.3138 | 878.6778 | 160.5204 | 257.1369 | 431.3509
DH1-322 | 507 | 7990.2623 | 878.6778 | 160.5204 | 257.1369 | 431.3509
DH1-323 | 572 | 8683.3146 | 878.6778 | 160.5204 | 257.1369 | 431.3509
(*) modele DH141-DH144 nie posiadają wersji z wyjmowalnym wkładem rurowym.
Modele od DH-161 posiadają w standardzie wyjmowalny wkład rurowy
(**) wydajność chłodnicza dla temp wyjścia wody 8°C (DH_-141 i DH_-142).
(***) Wersja H - zwiększona liczba przegród
(****) Wersja X - maksymalna liczba przegród
Dopłata za zmianę liczby cyrkulacji ( 4 P) w przypadku za małej prędkości przepływu freonu około + 5%
Parowniki płaszczowo-rurowe Bitzer
( poprzednio Alfa Laval) - wybrane modele
Typ | Wydajność kW To = 2.75°C. H2O 12/7°C (R407C) | Cena EUR Netto Max. 90°C Min. -10°C | Cena EUR netto Izolacja | Cena EUR netto Dopłata za przyspawane podpory | Cena EUR netto Dopłata Wersja H (***) | Cena EUR netto Dopłata Wersja X (****)
dwuobwodowe 2P
DH2-143 (*) | 35 | 1936.1342 | 555.3548 | 79.8798 | - | -
DH2-144 (*) | 47 | 2015.2532 | 555.3548 | 79.8798 | - | -
DH2-161 | 55 | 2388.0256 | 555.3548 | 79.8798 | 76.8368 | -
DH2-162 | 63 | 2454.9725 | 555.3548 | 79.8798 | 76.8368 | -
DH2-163 | 77 | 2571.3688 | 555.3548 | 79.8798 | 76.8368 | -
DH2-164 | 93 | 2626.1435 | 555.3548 | 79.8798 | 76.8368 | -
DH2-191 | 124 | 2903.0602 | 555.3548 | 106.5064 | 98.138 | 162.8026
DH2-192 | 144 | 3338.2149 | 555.3548 | 106.5064 | 98.138 | 162.8026
DH2-193 | 163 | 3455.3719 | 555.3548 | 106.5064 | 98.138 | 162.8026
DH2-211 | 203 | 4048.004 | 702.9422 | 106.5064 | 125.5254 | 209.209
DH2-212 | 237 | 4208.5243 | 702.9422 | 106.5064 | 125.5254 | 209.209
DH2-271 | 323 | 5642.5569 | 800.3195 | 130.8507 | 180.3001 | 301.261
DH2-272 | 366 | 5863.9381 | 800.3195 | 130.8507 | 180.3001 | 301.261
DH2-273 | 401 | 6263.3371 | 800.3195 | 130.8507 | 180.3001 | 301.261
DH2-321 | 446 | 7875.3875 | 878.6778 | 160.5204 | 257.1369 | 431.3509
DH2-322 | 507 | 8410.9626 | 878.6778 | 160.5204 | 257.1369 | 431.3509
DH2-323 | 572 | 9140.5314 | 878.6778 | 160.5204 | 257.1369 | 431.3509
DH2-401 | 675 | 12000.989 | 915.955 | 266.266 | 421.461 | 702.1815
DH2-402 | 794 | 12645.3527 | 915.955 | 266.266 | 421.461 | 702.1815
DH2-403 | 939 | 13998.7448 | 915.955 | 266.266 | 421.461 | 702.1815
DH2-404 | 1019 | 16700.2035 | 915.955 | 266.266 | 421.461 | 702.1815
DH2-451 | 1132 | 22140.3983 | 915.955 | 372.0116 | 702.9422 | 1170.0489
DH2-452 | 1259 | 24020.2362 | 915.955 | 372.0116 | 702.9422 | 1170.0489
DH2-501 | 1384 | 27364.5372 | 1144.9438 | 532.532 | 868.0272 | 1446.2048
DH2-502 | 1562 | 29633.1235 | 1144.9438 | 532.532 | 868.0272 | 1446.2048
(*) modele DH141-DH144 nie posiadają wersji z wyjmowalnym wkładem rurowym.
Modele od DH-161 posiadają w standardzie wyjmowalny wkład rurowy
(**) wydajność chłodnicza dla temp wyjścia wody 8°C (DH_-141 i DH_-142).
(***) Wersja H - zwiększona liczba przegród
(****) Wersja X - maksymalna liczba przegród
Dopłata za zmianę liczby cyrkulacji ( 4 P) w przypadku za małej prędkości przepływu freonu około + 5%
Większe wydajności i modele 3 lub 4-obwodowe na zapytanie ofertowe
Parowniki Płaszczowo-rurowe Bitzer
( poprzednio Alfa Laval) wybrane modele
Seria niskotemperaturowa -10 ° C do - 40 °
Typ | Wydajność kW To = -13°C. glik. Et.33% -3/-8°C (R449A) | Cena EUR Netto | Cena EUR netto Izolacja | Dopłata przyspawane podpory netto EUR
jednoobwodowe
DM1-225-2 | 130 | 7097.13 | 878.6778 | 106.5064
DM1-226-2 | 173 | 7539.8924 | 878.6778 | 106.5064
DM1-227-2 | 210 | 8111.9839 | 878.6778 | 106.5064
DM1-276-2 | 250 | 10573.8032 | 1035.3944 | 130.8507
DM1-277-2 | 295 | 10995.2643 | 1035.3944 | 130.8507
DM1-326-2 | 348 | 14365.4311 | 1145.7046 | 160.5204
DM1-327-2 | 392 | 14880.4656 | 1145.7046 | 160.5204
DM1-328-2 | 440 | 15692.1965 | 1145.7046 | 160.5204
DM1-225-3 | 158 | 7551.3038 | 878.6778 | 106.5064
DM1-226-3 | 205 | 8022.2142 | 878.6778 | 106.5064
DM1-227-3 | 255 | 8630.8222 | 878.6778 | 106.5064
DM1-276-3 | 300 | 11247.0758 | 1035.3944 | 130.8507
DM1-277-3 | 350 | 11696.685 | 1035.3944 | 130.8507
DM1-326-3 | 410 | 15282.9076 | 1145.7046 | 160.5204
DM1-327-3 | 470 | 15829.8941 | 1145.7046 | 160.5204
DM1-328-3 | 530 | 16695.639 | 1145.7046 | 160.5204
dwuobwodowe
DM2-225-2 | 130 | 7243.196 | 878.6778 | 106.5064
DM2-226-2 | 173 | 7694.3266 | 878.6778 | 106.5064
DM2-227-2 | 210 | 8279.3511 | 878.6778 | 106.5064
DM2-276-2 | 250 | 10789.0983 | 1035.3944 | 130.8507
DM2-277-2 | 295 | 11219.6885 | 1035.3944 | 130.8507
DM2-326-2 | 360 | 14658.3237 | 1145.7046 | 160.5204
DM2-327-2 | 390 | 15182.4873 | 1145.7046 | 160.5204
DM2-328-2 | 440 | 16014.7588 | 1145.7046 | 160.5204
DM2-416-2 | 480 | 20124.3843 | 1145.7046 | 266.266
DM2-417-2 | 530 | 21073.052 | 1145.7046 | 266.266
DM2-418-2 | 590 | 22009.5476 | 1145.7046 | 266.266
DM2-419-2 | 650 | 23207.7446 | 1145.7046 | 266.266
DM2-225-3 | 158 | 7703.4558 | 878.6778 | 106.5064
DM2-226-3 | 210 | 8185.0168 | 878.6778 | 106.5064
DM2-227-3 | 255 | 8808.0793 | 878.6778 | 106.5064
DM2-276-3 | 300 | 11477.5861 | 1035.3944 | 130.8507
DM2-277-3 | 355 | 11937.0852 | 1035.3944 | 130.8507
DM2-326-3 | 410 | 15594.8192 | 1145.7046 | 160.5204
DM2-327-3 | 480 | 16150.9348 | 1145.7046 | 160.5204
DM2-328-3 | 530 | 17034.9379 | 1145.7046 | 160.5204
DM2-416-3 | 525 | 21406.2649 | 1145.7046 | 266.266
DM2-417-3 | 610 | 22418.0757 | 1145.7046 | 266.266
DM2-418-3 | 720 | 23413.1498 | 1145.7046 | 266.266
DM2-419-3 | 800 | 24689.705 | 1145.7046 | 266.266
Wersja H, M - bez dopłat
Większe wydajności i modele 3-obwodowe na zapytanie ofertowe.

## Packless ECR 22.02.25.
Wymienniki regeneracyjne PACKLESS | [6 empty] | Powrót do spisu treści
Nr kat. | Nazwa | Wydajność znamionowa HP | Rozmiar ciecz A | Rozmiar gaz B | Wymiary dł x wys x szer | Cena EUR netto
411075 | HXR-50 | 1 | 3/8" | 5/8" | 324 x 59 x 22 | 56.166
411080 | HXR-75 | 1.5 | 3/8" | 7/8" | 346 x 65 x 29 | 71.17
411090 | HXR-150 | 3 | 1/2" | 1 1/8" | 359 x 76 x 35 | 87.692
411108 | HXR-250 | 5 | 5/8" | 1 3/8" | 362 x 90 x 41 | 107.712
411116 | HXR-350 | 7.5 | 5/8" | 1 5/8" | 413 x 90 x 41 | 147.686
411124 | HXR-500 | 10 | 7/8" | 2 1/8" | 438 x 117 x 68 | 255.86

## Bloki skr,EBM,Ziehl 23.09.
Bloki skraplaczy do samodzielnego montażu | [7 empty] | Powrót do spisu treści
Nr kat. | Wydajność | Typ | Wymiary |  |  | Wentylatory | Cena
| Q(kW) dla R404a przy temp. skraplania 47C | zamiennik za skraplacz Bitzer | długość (mm) | szerokość (mm) | wysokość (mm) | ilość went. x ø (mm) | netto EUR
619585 | 3.6 | LH32 | 400 | 133 | 408 | 1 x 350 | 125.4
619590 | 4.9 | LH33 | 400 | 133 | 408 | 1 x 350 | 149.435
619595 | 6.9 | LH44 | 450 | 153 | 458 | 1 x 350 | 213.18
619600 | 10 | LH53 | 700 | 202 | 458 | 1 x 350 | 240.35
619605 | 14.2 | LH64 | 700 | 222 | 608 | 1 x 450 | 376.2
619610 | 18.4 | LH84 | 800 | 222 | 758 | 1 x 450 | 536.085
619615 | 24.9 | LH104 | 1040 | 222 | 658 | 2 x 450 | 627
619620 | 28.1 | LH114 | 1250 | 222 | 708 | 2 x 450 | 749.265
619623 | 34.5 | LH124 | 1490 | 242 | 758 | 2 x 450 | 987.525
619625 | 52 | LH135 | 1490 | 242 | 908 | 2 x 500 | 1408.66
619630 | 49.8 | LH204 | 1040 | 222 | 1308 | 4 x 450 | 1254
619635 | 56.2 | LH214 | 1250 | 222 | 1408 | 4 x 450 | 1498.53
619640 | 69 | LH224 | 1490 | 242 | 1508 | 4 x 450 | 1975.05
619645 | 104 | LH235 | 1490 | 242 | 1808 | 4 x 500 | 2818.365
wersja malowana na kolor zielony
Nr kat. | Wydajność | Typ | Wymiary |  |  | Wentylatory | Cena
619585M | 3.6 | LH32 | 400 | 133 | 408 | 1 x 350 | 146.3
619590M | 4.9 | LH33 | 400 | 133 | 408 | 1 x 350 | 170.335
619595M | 6.9 | LH44 | 450 | 153 | 458 | 1 x 350 | 244.53
619600M | 10 | LH53 | 700 | 202 | 458 | 1 x 350 | 275.88
619605M | 14.2 | LH64 | 700 | 222 | 608 | 1 x 450 | 430.54
619610M | 18.4 | LH84 | 800 | 222 | 758 | 1 x 450 | 612.37
619615M | 24.9 | LH104 | 1040 | 222 | 658 | 2 x 450 | 715.825
619620M | 28.1 | LH114 | 1250 | 222 | 708 | 2 x 450 | 852.72
619623M | 34.5 | LH124 | 1490 | 242 | 758 | 2 x 450 | 1116.06
619625M | 52 | LH135 | 1490 | 242 | 908 | 2 x 500 | 1586.31
619630M | 49.8 | LH204 | 1040 | 222 | 1308 | 4 x 450 | 1432.695
619635M | 56.2 | LH214 | 1250 | 222 | 1408 | 4 x 450 | 1705.44
619640M | 69 | LH224 | 1490 | 242 | 1508 | 4 x 450 | 2232.12
619645M | 104 | LH235 | 1490 | 242 | 1808 | 4 x 500 | 3172.62
Podstawy pod agregat
Nr kat. | Typ | Wymiary |  | Wykonanie |  | Cena
| do skraplacza | długość (mm) | szerokość (mm) | ochrona | rodzaj | netto EUR
619715 | LH32 - LH44 | 700 | 650 | malowana | blacha | 219.375
619700 | LH53 - LH84 | 1000 | 982 | malowana | blacha | 238.875
619703 | LH104 | 1356 | 920 | malowana | szkielet | 257.4
619705 | LH114 | 1356 | 920 | malowana | szkielet | 257.4
619710 | LH124-LH135 | 1555 | 1000 | malowana | szkielet | 360.75
Zbiorniki GOKCELER
Nr kat. | Typ | Pojemność | Wejście | Wyjście | Układ | Wyposażenie | Cena
|  | litrów | (in) | (out) |  | wziernik zawór rotalock | netto EUR
235100-R | RYSG-7 + Zawór ROTALOCK INLET | 7 | 10 ODS | RV 10 ODS | poziomy z podstawą | TAK | 242.88
235110-R | RYSG-10+ Zawór ROTALOCK INLET | 10 | 12 ODS | RV 12 ODS | poziomy z podstawą | TAK | 261.74
235120-R | RYSG-15+ Zawór ROTALOCK INLET | 15 | 16 ODS | RV 16 ODS | poziomy z podstawą | TAK | 344.77
235130-R | RYSG-20+ Zawór ROTALOCK INLET | 20 | 22 ODS | RV 22 ODS | poziomy z podstawą | TAK | 387.78
235140-R | RYSG-25+ Zawór ROTALOCK INLET | 25 | 22 ODS | RV 22 ODS | poziomy z podstawą | TAK | 428.72
235145-R | RYSG-30+ Zawór ROTALOCK INLET | 30 | 22 ODS | RV 22 ODS | poziomy z podstawą | TAK | 496.11
235150-R | RYSG-40+ Zawór ROTALOCK INLET | 40 | 22 ODS | RV 22 ODS | poziomy z podstawą | TAK | 648.14
235150 | RYCG-100 | 100 | 35 ODS | RV 35 ODS | poziomy | TAK | 857.44
235160-R | RYCG-130+ Zawór ROTALOCK INLET | 130 | 35 ODS | RV 35 ODS | poziomy | TAK | 1002.34
235170-R | RYCG-160+ Zawór ROTALOCK INLET | 160 | 42 ODS | RV 42 ODS | poziomy | TAK | 1279.95
235180-R | RYCG-200+ Zawór ROTALOCK INLET | 200 | FL 76 | RV 54 ODS | poziomy | TAK | 2392
235190-R | RYCG-250+ Zawór ROTALOCK INLET | 250 | FL 76 | RV 54 ODS | poziomy | TAK | 2826.7
235205 | RDG-S-6 ODS | 3 | 1/2 ODS | RV 1/2 ODS | pionowy | TAK | 103.5
235200-R | RDG-S-6 ODS+ ROTALOCK INLET | 6 | 1/2 ODS | RV 1/2 ODS | pionowy | TAK | 129.95
235210-R | RDCG-S-8 ODS+ ROTALOCK INLET | 8 | 1/2 ODS | RV 1/2 ODS | pionowy | TAK | 142.6
235220-R | RDCG-S-12.5 ODS+ ROTALOCK INLET | 12.5 | 5/8 ODS | RV 5/8 ODS | pionowy | TAK | 165.6
235230-R | RDCG-S-15 ODS+ ROTALOCK INLET | 15 | 5/8 ODS | RV 5/8 ODS | pionowy | TAK | 182.62
235240-R | RDCG-S-20 ODS+ ROTALOCK INLET | 20 | 5/8 ODS | RV 5/8 ODS | pionowy | TAK | 277.84
235250-R | RDCG-30+ ROTALOCK INLET | 30 | 22 ODS | RV 22 ODS | pionowy | TAK | 476.1
235260-R | RDCG-40+ ROTALOCK INLET | 40 | 28 ODS | RV 28 ODS | pionowy | TAK | 483
235270-R | RDCG-70+ ROTALOCK INLET | 70 | 28 ODS | RV 28 ODS | pionowy | TAK | 641.7
235280-R | RDCG-100+ ROTALOCK INLET | 100 | 35 ODS | RV 35 ODS | pionowy | TAK | 853.3
Zbiorniki DENALINE
Nr kat. | Pojemność | Typ | Wejście | Wyjście | Wymiary | Wyposażenie | Cena
| litrów |  | (in) (mm) | (out) (mm) | wysokość (mm) | wziernik zawór rotalock | netto EUR
235016 | 8.3 | DLZ8 | 5/8" | 5/8" | 395 | TAK | 83.1267
235017 | 15 | DLZ15 | 5/8" | 5/8" | 480 | TAK | 127.7171
235018 | 22 | DLZ22 | 7/8" | 7/8" | 455 | TAK | 184.7649
235019 | 30 | DLZ30 | 7/8" | 7/8" | 925 | TAK | 277.3026
Wentylatory osiowe - ssące
Nr kat. | Model | Typ | Wymiary | Przepływ | Prędkość | Moc | Cena
|  |  | mm | m/h | r.p.m. | W (A) | netto EUR
474820 | YWF 4 E-350 | 230V | ø 350 mm | 2973 | 1360 | 0.7 | 69.8544
474825 | YWF 4 E-400 | 230V | ø 400 mm | 4400 | 1380 | 0.8 | 82.0789
474830 | YWF 4 E-450 | 230V | ø 450 mm | 5507 | 1350 | 1.2 | 96.2438
474835 | YWF 4 E-500 | 230V | ø 500 mm | 6046 | 1300 | 1.85 | 124.5737
474831 | YWF 4 D-450 | 400V | ø 450 mm | 5507 | 1360 | 0.6 | 96.2438
474836 | YWF 4 D-500 | 400V | ø 500 mm | 6046 | 1300 | 0.9 | 124.5737
Wentylatory osiowe EBM - ssące
Nr kat. | Model | Typ | Wymiary | Przepływ | Prędkość | Moc | Cena
|  |  | mm | m/h | r.p.m. | W (A) | netto EUR
474900 | S4E 350 AN 02-61 | 230V | ø 350 mm | 2160 | 1340 | 165 | 151.3151
474901 | S4E 400 AP 02-24 | 230V | ø 400 mm | 4200 | 1430 | 160 | 163.3676
474912 | S4E 450 AO 09-01 | 230V | ø 450 mm | 5750 | 1300 | 350 | 205.8338
474911 | S4D 450 AO 14-01 | 400V | ø 450 mm | 7080 | 1400 | 390 | 205.8338
Wentylatory osiowe ZIEHL-ABEGG (ssące)
Nr kat. | Model | Zasilanie | Wymiary | Przepływ | Prędkość | Moc | Cena
|  |  | mm | m3/h | r.p.m. | W (A) | netto EUR
35-000149 | FN035-4EK-0F.V7P3 | 230v | 350 | 2875 | 1390 | 90 | 158.7714
35-000150 | FN045-4EK.4I.V7P1 | 230V | 450 | 7150 | 1320 | 550 | 217.8704
35-000200 | FN045-VDK.4F.V7P1 | 400V | 450 | 7150 | 1350 | 540 | 212.4496
35-000154 | FN050-4EK.4I.V7P1 | 230V | 500 | 8950 | 1310 | 830 | 286.9328
35-000153 | FN050-VDK.4I.V7P1 | 400V | 500 | 9450 | 1330 | 830 | 274.7184

## 3Danfoss 24.01.
Automatyka chłodnicza DANFOSS |  |  |  | Powrót do spisu treści
Zawory rozprężne mechaniczne
Nr kat. | Nazwa | Cena netto EUR
068Z3209 | Zawór TEX 2 (R22), zakres N (-40°C do+10°C) | 120
068Z3206 | Zawór TX 2 (R22), zakres N (-40°C do +10°C) | 74.7
068Z3227 | Zawór TEX 2 MOP (R22), zakres NL (-40°C do -15°C) | 120
068Z3229 | Zawór TEX 2 MOP (R22), zakres B (-60°C do -25°C) | 120
068Z3400 | Zawór TS 2 (R404A) zakres N (-40°C do+10°C) | 58.8
068Z3414 | Zawór TS 2 (R404A) zakres N (-40°C do+10°C) /lutowany/ | 59.3
068Z3403 | Zawór TES 2 (R404A), zakres N (-40°C ÷ +10°C) | 94.9
068Z3405 | Zawór TES 2 MOP (R404A), zakres N (-40°C ÷ +10°C) | 94.9
068Z3409 | Zawór TES 2 MOP (R404A), zakres NL (-40°C do -15°C) | 94.9
068Z3415 | Zawór TES 2 (R404A), zakres N (-40°C do +10°C) /lutowany/ | 93.4
068Z3417 | Zawór TES 2 MOP (R404A), zakres N (-40°C do 10°C) /lutowany/ | 94.9
068Z3346 | Zawór TN 2 (R134A), zakres N (-40°C ÷ +10°C) | 58.8
068Z3348 | Zawór TEN 2 (R134A), zakres N (-40°C ÷ +10°C) | 94.9
068Z3501 | Zawór TEZ 2 (R407C), zakres N (-40°C ÷ +10°C) | 93.3
068Z3517 | Zawór TEZ 2 MOP (R407C), zakres N (-40°C ÷ +10°C) | 93.3
068-2002 | Dysza Nr OX | 21.8
068-2003 | Dysza Nr 00 | 21.8
068-2010 | Dysza Nr 1 | 21.8
068-2015 | Dysza Nr 2 | 21.8
068-2006 | Dysza Nr 3 | 21.8
068-2007 | Dysza Nr 4 | 22.5
068-2008 | Dysza Nr 5 | 22.5
068-2009 | Dysza Nr 6 | 22.5
067B3342 | Element TES 5 (R404A), zakres N (-40°C ÷ +10°C) | 149
067B3357 | Element TES 5 z MOP (R404A), zakres NM (-40°C ÷ -5°C) | 149
067B3358 | Element TES 5 z MOP (R404A), zakres NL (-40°C ÷ -15°C) | 149
067B3343 | Element TES 5 z MOP (R404A), zakres B (-60°C ÷ -25°C) | 229
067B3358 | Element TES 5 z MOP (R404A) ,zakres NL (-40°C ÷ -15°C) | 149
067B3250 | Element TEX 5, zakres N (-40°C ÷ +10°C) | 189
067B3267 | Element TEX 5 z MOP, zakres N (-40°C ÷ +10°C) | 189
067B3253 | Element TEX 5 z MOP, zakres NL (-40°C ÷ -150C) | 189
067B3278 | Element TEZ 5 (R407C),zakres N (-40°C ÷ +10°C) | 149
067B2788 | Dysza TE 5 Nr 0.5 | 58.5
067B2789 | Dysza TE 5 Nr 1 | 58.5
067B2790 | Dysza TE 5 Nr 2 | 58.5
067B2791 | Dysza TE 5 Nr 3 | 58.5
067B2792 | Dysza TE 5 Nr 4 | 64
067B4007 | Korpus TE 5, do wlutowania, prosty 1/2"x5/8" | 56.4
067B4008 | Korpus TE 5, do wlutowania, prosty 1/2"x7/8" | 56.4
067B4009 | Korpus TE 5, do wlutowania, kątowy: 1/2"x5/8" | 56.4
067B4010 | Korpus TE 5, do wlutowania, kątowy 1/2"x7/8" | 56.4
067B4011 | Korpus TE 5, do wlutowania, kątowy 5/8"x7/8" | 56.4
067B4013 | Korpus TE 5, skręcany, kątowy 1/2" x 5/8" | 56.4
067B3347 | Element TES 12 (R404A), zakres N (-40°C ÷+10°C) | 161
067B3345 | Element TES 12 z MOP (R404A), zakres NM (-40°C ÷ -5°C) | 181
067B3348 | Element TES 12 z MOP (R404A), zakres NL (-40°C ÷ -15°C) | 161
067B3349 | Element TES 12 z MOP (R404A), zakres B (-60°C ÷ -25°C) | 344
067B3210 | Element TEX 12, zakresN (-40°C ÷ +10°C) | 215
067B3209 | Element TEX 12, zakresN (-40°C ÷ +10°C) | 238
067B3227 | Element TEX 12 z MOP, zakres N (-40°C ÷ +10°C) | 215
067B3366 | Element TEZ 12 (R407C),zakres N (-40°C ÷ +10°C) | 161
067B3352 | Element TES 20 (R404A), zakres N (-40°C ÷ +10°C) | 451
067B3351 | Element TES 20 z MOP (R404A), zakres NM (-40°C ÷ -5°C) | 490
067B3353 | Element TES 20 z MOP (R404A), zakres NL (-40°C ÷ -15°C) | 451
067B3354 | Element TES 20 z MOP (R404A), zakres B (-60°C ÷ -25°C) | 631
067B3371 | Element TEZ 20 (R407C),zakres N (-40°C ÷ +10°C) | 490
067G3302 | Element TES 55 (R404A), zakres N (-40°C ÷ +10°C) | 471
067G3303 | Element TES 55 z MOP (R404A), zakres NM (-40°C ÷ -5°C) | 569
067G3304 | Element TES 55 z MOP (R404A), zakres NL (-40°C ÷ -15°C) | 471
067G3305 | Element TES 55 z MOP (R404A), zakres B (-60°C ÷ -25°C) | 686
067G3240 | Element TEZ 55 (R407C),zakres N (-40°C ÷ +10°C) | 557
067B2708 | Dysza TE 12 Nr 5 | 85.9
067B2709 | Dysza TE 12 Nr 6 | 85.9
067B2710 | Dysza TE 12 Nr 7 | 85.9
067B2771 | Dysza TE 20 Nr 8 | 135
067B2773 | Dysza TE 20 Nr 9 | 135
067G2701 | Dysza TE 55 Nr 10 | 168
067G2704 | Dysza TE 55 Nr 11 | 174
067G2707 | Dysza TE 55 Nr 12 | 174
067G2710 | Dysza TE 55 Nr 13 | 274
067B4020 | Korpus TE 12, do wlutowania, prosty: 5/8"x7/8" | 61.1
067B4022 | Korpus TE 12, do wlutowania, kątowy: 5/8"x7/8" | 61.1
067B4023 | Korpus TE 12/20, do wlutowania, kątowy: 7/8"x1 1/8" | 61.1
067B4021 | Korpus TE 12/20, do wlutowania, prosty: 7/8"x1 1/8" | 61.1
067G4004 | Korpus TE 55, do wlutowania, kątowy: 1 1/8"x1 3/8" | 81.8
067G4003 | Korpus TE 55, do wlutowania, prosty: 1 1/8"x1 3/8" | 81.8
Zawory rozprężne na nowe czynniki chłodnicze - R452A, R448A, R449A
Nr kat. | Nazwa | Cena netto EUR
068Z3808 | Termostatyczny zawór rozprężny, T 2, R452A | 59.3
068Z3809 | Termostatyczny zawór rozprężny, T 2, R452A | 94.9
068Z3665 | Termostatyczny zawór rozprężny, TE 2, R448A; R449A | 95.7
068Z3727 | Termostatyczny zawór rozprężny, TE 2, R448A; R449A | 59.3
068Z3728 | Termostatyczny zawór rozprężny, TE 2, R448A; R449A | 94.9
068Z3729 | Termostatyczny zawór rozprężny, T 2, R448A; R449A | 59.3
068Z3730 | Termostatyczny zawór rozprężny, TE 2, R448A; R449A | 93.4
068Z3738 | Termostatyczny zawór rozprężny, TE 2, R448A; R449A | 94.9
Zawory elektromagnetyczne EVR
Nr kat. | Nazwa | Cena netto EUR
032F1201 | EVR 2 VALVE ODF-ODF 1/4" | 38.28
032F1202 | EVR 2 VALVE ODF-ODF 6mm | 38.28
032L1212 | EVR 6 VALVE ODF-ODF 3/8 " | 54.18
032L1209 | EVR 6 VALVE ODF-ODF 1/2" | 55.8
032L1213 | EVR 6 VALVE ODF-ODF 10mm | 54.18
032F1206 | EVR 3 VALVE ODF-ODF 1/4" | 33.96
032F1208 | EVR 3 VALVE ODF-ODF 10mm | 33.96
032L1217 | EVR 10 VALVE ODF-ODF 1/2" | 66.84
032L1218 | EVR 10 VALVE ODF-ODF 12mm | 66.84
032L1236 | EVR 6 VALVE ODF-ODF 12mm | 55.8
032L1240 | EVR 20 VALVE ODF-ODF 7/8IN | 158.34
032L1225 | EVR 15 VALVE ODF-ODF 7/8IN | 112.92
Zawory elektromagnetyczne EVO - Nowe
Nr kat. | Nazwa | Przył. lut. calowe | Cena netto EUR
032L2011 | Zawór elektromagnetyczny EVO 100 | 0.25 | 42.44
032L2032 | Zawór elektromagnetyczny EVO 101 | 0.25 | 43.72
032F2046 | Zawór elektromagnetyczny EVO 101 | 0.375 | 44.6
032L2086 | Zawór elektromagnetyczny EVO 102 | 0.5 | 54.06
032L2087 | Zawór elektromagnetyczny EVO 102 | 0.375 | 54.06
032L2127 | Zawór elektromagnetyczny EVO 103 | 0.5 | 69.78
032L2071 | Zawór elektromagnetyczny EVO 103 | 0.625 | 68.42
(*) BB230AS 230V/50Hz code No. 018F7351 + DIN plug 042N0156
Cewki
Nr kat. | Nazwa | Cena netto EUR
018F6701 | COIL BE230AS 220/230V 10W 50HZ | 28.56
018F6702 | COIL 240V 50HZ 10W TERMINAL BOX | 32.14
018F6732 | COIL 220-230V 10W 50/60HZ TERMINAL BOX | 36.02
Presostaty
Nr kat. | Nazwa | Cena netto EUR
060-1101 | KP-1 LP automatyczne | 66.3
060-1103 | KP-1 LP ręczny | 73.7
060-1171 | KP-5 HP automatyczne | 66.3
060-1173 | KP-5 HP ręczne | 74.2
060-1241 | KP-15 podwójny LP-aut.,HP-automatyczny | 119
060-1243 | KP-15 podwójny LP-aut.,HP-ręcz. | 141
060-1264 | KP-15 podwójny LP-aut.,HP-ręcz. + sygnał | 141
061F7518 | ACB-2UA518W Presostat miniaturowy | 34.1
061F7520 | ACB-2UA520W Presostat miniaturowy | 34.1
061F9703 | ACB-2UB803MW Presostat miniaturowy | 39.3
061F7509 | ACB-2UB509W Presostat miniaturowy | 34.1
061F8333 | ACB-2UA305W Presostat miniaturowy | 34.1
061F9056 | ACB-2UC58W Presostat miniaturowy | 45.8
061H3005 | RGE-21N-4-5 płynny regulator skraplania 4A | 221
061H3008 | RGE-Z1P4-5 płynny regulator skraplania 6A | 307
061H3140 | XGE-4C płynny regulator skraplania 3A | 126
060-1056 | Uchwyt do presostatu | 6.7
Sterowniki ADAP KOOL
Nr kat. | Nazwa | Cena netto EUR
080G3263 | ERC 211 KIT, 240 V, 1 przekaźnik (1 czujnik NTC 10k, 1,5 m w komplecie) | 42.62
080G3265 | ERC 213 KIT, 240 V, 3 przekaźniki (2 czujniki NTC 10k, 1,5 m w komplecie) | 50.58
084B7298 | Kabel do wyświetlacza EKA 161/162/163/164/165/166 (2 m) | 10.7
084B7299 | Kabel do wyświetlacza EKA 161/162/163/164/165/166 (6 m) | 24.2
084B8574 | EKA 163B wyświetlacz (wtyczka) | 48.28
084B8575 | EKA 164B wyświetlacz z przyciskami (wtyczka) | 67.08
084B8579 | EKA 175 karta RS485 LON do ster. AK-CC550/ EKC30X/ AK-PC5X0 | 104.7
Regulatory cisnienia
Nr kat. | Nazwa | Cena netto EUR
034L0049 | KVL-15 Regulator ciśnienia ssania | 173
034L0045 | KVL-22 Regulator ciśnienia ssania | 259
034L0051 | KVL-28 Regulator ciśnienia ssania | 367
034L0025 | KVP-22 Regulator ciśnienia parowania | 300
034L0026 | KVP-28 Regulator ciśnienia parowania | 459
034L0032 | KVP-35 Regulator ciśnienia parowania | 474

## 4Danfoss 24.01.
Armatura chłodnicza DANFOSS |  |  | Powrót do spisu treści
Filtry DCL
Nr kat. | Nazwa | Cena netto EUR
023Z450191 | FILTER DRIER DCL 032S M/32 | 9.62
023Z500891 | FILTER DRIER DCL 163 M/12 | 17.96
023Z451491 | FILTER DRIER DCL 083S M/24 | 13.52
023Z500591 | FILTER DRIER DCL 083 M/24 | 13.52
023Z500491 | FILTER DRIER DCL 082 M/24 | 13.52
023Z500791 | FILTER DRIER DCL 162 M/12 | 17.96
023Z500991 | FILTER DRIER DCL 164 M/12 | 17.96
023Z450991 | FILTER DRIER DCL 053S M/24 | 11.9
023Z450691 | FILTER DRIER DCL 052S M/24 | 11.9
023Z451191 | FILTER DRIER DCL 082S M/24 | 13.52
023Z452191 | FILTER DRIER DCL 163S M/12 | 17.96
023Z500091 | FILTER DRIER DCL 032 M/32 | 9.62
023Z452391 | FILTER DRIER DCL 164S M/12 | 17.96
023Z500391 | FILTER DRIER DCL 053 M/24 | 11.68
023Z4529 | FILTER DRIER DCL 304 M/8 | 29.96
023Z500291 | FILTER DRIER DCL 052 M/24 | 11.68
023Z501091 | FILTER DRIER DCL 165 M/12 | 17.96
023Z452491 | FILTER DRIER DCL 165S M/12 | 17.96
023Z4527 | FILTER DRIER DCL 303 M/8 | 29.96
Filtry DML
Nr kat. | Nazwa | Cena netto EUR
023Z5039 | DML 082 1/4 skręcany | 21.7
023Z4567 | DML 082S 1/4 lutowany | 21.7
023Z5040 | DML 083 3/8 skręcany | 21.7
023Z4570 | DML 083S 3/8 lutowany | 21.7
023Z5041 | DML 084 1/2 skręcany | 21.7
023Z4572 | DML 084S 1/2 lutowany | 21.7
023Z5073 | DML 085 5/8 skręcany | 21.7
023Z4573 | DML 085S 5/8 lutowany | 21.7
023Z5042 | DML 162 1/4 skręcany | 28.7
023Z4575 | DML 162S 1/4 lutowany | 28.7
023Z5043 | DML163 3/8 skręcany | 28.7
023Z4578 | DML163S 3/8 lutowany | 28.7
023Z5044 | DML164 1/2 skręcany | 28.7
023Z4580 | DML164S 1/2 lutowany | 28.7
023Z5045 | DML165 5/8 skręcany | 28.7
023Z4581 | DML165S 5/8 lutowany | 28.7
023Z5046 | DML166 3/4 skręcany | 28.7
023Z4582 | DML166S 3/4 lutowany | 28.7
023Z0049 | DML 303 3/8 skręcany | 48.3
023Z4584 | DML 303S 3/8 lutowany | 48.3
023Z0050 | DML 304 1/2 skręcany | 48.3
023Z4586 | DML 304S 1/2 lutowany | 48.3
023Z0051 | DML305 5/8 skręcany | 48.3
023Z4588 | DML 305S 5/8 lutowany | 48.3
023Z0193 | DML 306 3/4 skręcany | 48.3
Filtry DML c.d.
023Z4589 | DML 306S 3/4 lutowany | 48.3
023Z4590 | DML 307S 7/8 lutowany | 48.3
023Z4601 | DML 606S 3/4 lutowany | 112
023Z4602 | DML 607S 7/8 lutowany | 112
023Z4603 | DML 609S 1 1/8 lutowany | 112
Zawory zwrotne
Nr kat. | Nazwa | Cena netto EUR
020-1042 | NRV12 1/2" przelotowy skrecany | 41.4
020-1043 | NRV16 5/8" przelotowy skrecany | 51.6
020-1044 | NRV19 3/4" przelotowy skrecany | 66.1
020-1020 | NRV-22S 7/8" kątowy lutowany | 103
020-1021 | NRV-28S 1 1/8" katowy lutowany | 214
020-1026 | NRV-35S 1 5/8" kątowy lutowany | 254
020-1067 | NRVH-22S 7/8" wzmacniany kątowy lutowany | 110
020-1068 | NRVH-28S 1 3/8" wzmacniany kątowy lutowany | 235
Wzierniki
Nr kat. | Nazwa | Cena netto EUR
014L0182 | SGP 10S N SIGHT GLASS M/25X4 | 17.52
014L0172 | SGP 10 N SIGHT GLASS M/24X3 | 17.52
014L0181 | SGP 6S N SIGHT GLASS M/25X4 | 16.86
014L0171 | SGP 6 N SIGHT GLASS M/24X3 | 16.86
014L0183 | SGP 12S N SIGHT GLASS M/28 | 20.44
014L0184 | SGP 16S N SIGHT GLASS M/28 | 25.64
014L0173 | SGP 12 N SIGHT GLASS M/24X3 | 20.44
014L0186 | SGP 22S N SIGHT GLASS M/28 | 47.04
014L0162 | SGP 10 N SIGHT GLASS M/25X4 | 18.92
014L0191 | SGP 6s N SIGHT GLASS M/25X4 | 16.86
014L0192 | SGP 10s N SIGHT GLASS M/25X4 | 17.52
014L0193 | SGP 12s N SIGHT GLASS M/28 | 20.44
Zawory kulowe bez zaworu serwisowego
Nr Kat. | Oznaczenie/Przyłącze | Cena netto EUR
009L7020 | GBC 1/4 | 19.16
009L7021 | GBC 3/8 | 19.16
009L7022 | GBC 1/2 | 19.36
009L7023 | GBC 5/8 | 19.36
009L7024 | GBC 3/4 | 26.5
009L7025 | GBC 7/8 | 27.68
009L7026 | GBC 1 1/8 | 40.66
009L7027 | GBC 1 3/8 | 62.52
009L7028 | GBC 1 5/8 | 99.18
009L7029 | GBC 2 1/8 | 171.84
009L7036 | GBC 2 5/8 | 175.2
009L7037 | GBC 3 1/8 | 177.06
Zawory kulowe z zaworem serwisowym
Nr Kat. | Oznaczenie/Przyłącze | Cena netto EUR
009L7050 | GBC 1/4 | 23.58
009L7051 | GBC 3/8 | 23.58
009L7052 | GBC 1/2 | 23.8
009L7053 | GBC 5/8 | 24.34
009L7054 | GBC 3/4 | 31.24
009L7055 | GBC 7/8 | 32.14
009L7056 | GBC 1 1/8 | 45.42
009L7057 | GBC 1 3/8 | 67.7
009L7058 | GBC 1 5/8 | 103.92
009L7059 | GBC 2 1/8 | 177.06
009L7066 | GBC 2 5/8 | 180.18
009L7067 | GBC 3 1/8 | 181.8

## Castel 22.10.25
Automatyka chłodnicza CASTEL |  |  |  | Powrót do spisu treści
Zawory elektromagnetyczne (NC)
Typ | Kv m3/h | Przyłącze | Cena netto EUR
1020/2S | 0.175 | 1/4" skręcane | 18.0986
1020/3S | 0.23 | 3/8" skręcane | 20.4995
1064/3S | 0.8 | 3/8" skręcane | 30.5543
1064/4S | 0.8 | 1/2" skręcane | 30.6569
1070/4S | 2.2 | 1/2" skręcane | 44.0975
1070/5S | 2.61 | 5/8" skręcane | 48.263
1090/6S | 4.8 | 3/4" skręcane | 80.1101
1028/2S | 0.15 | 1/4" lutowane | 20.8688
1028/3S | 0.23 | 3/8" lutowane | 23.1466
1068/3S | 0.8 | 3/8" lutowane | 33.6323
1068/4S | 0.8 | 1/2" lutowane | 35.7458
1078/4S | 2.2 | 1/2" lutowane | 49.0633
1078/5S | 2.61 | 5/8" lutowane | 61.1291
1098/6S | 4.8 | 3/4" lutowane | 86.6149
1079/7S | 2.61 | 7/8" lutowane | 69.0908
1098/7S | 5.7 | 7/8" lutowane | 96.1978
1098/9S | 10 | 1 1/8" lutowane | 261.7531
1079/11S | 10 | 1 3/8" lutowane | 271.6232
1079/13S | 16 | 1 5/8" lutowane | 350.0302
9300/RA6 | 8W AC | cewka 230V/50-60Hz | 10.3216
9150/R02 | IP65 | wtyczka do cewki | 1.6006
Wzierniki
Typ | Rozmiar | Przyłącze | Cena netto EUR
3910/22 | 1/4" | skręcane | 11.5117
3910/33 | 3/8" | skręcane | 12.4556
3910/44 | 1/2" | skręcane | 15.2053
3910/55 | 5/8" | skręcane | 15.8825
3940/2 | 1/4" | lutowane | 15.8825
3940/3 | 3/8" | lutowane | 17.2368
3940/4 | 1/2" | lutowane | 17.914
3940/5 | 5/8" | lutowane | 19.7608
3940/7 | 7/8" | lutowane | 33.9811
3940/9 | 1 1/8" | lutowane | 42.9484
3771/11 | 1 3/8" | lutowane | 36.9976
3771/M42 | 42 mm | lutowane | 42.0455
3771/17 | 2 1/8" | lutowane | 56.902
3950/33 | 3/8" | nakręcano/skręcany | 14.0972
3950/44 | 1/2" | nakręcano/skręcany | 14.918
3950/55 | 5/8" | nakręcano/skręcany | 20.8483
Dysze lutowane
Typ | Rodzaj | Wydajność kW (-10°C) | Cena netto EUR
220X/S | Dysza "X" | 0.42 | 15.1975
2200/S | Dysza "0" | 0.87 | 15.1975
2201/S | Dysza "1" | 1.84 | 15.1975
2202/S | Dysza "2" | 2.69 | 15.1975
2203/S | Dysza "3" | 4.81 | 15.1975
2204/S | Dysza "4" | 7.13 | 15.1975
2205/S | Dysza "5" | 9.02 | 15.1975
Filtry osuszacze skręcane
Typ |  | Przyłącze | Cena netto EUR
4303/2 | 32 | 1/4" skręcane | 9.706
4305/2 | 52 | 1/4" skręcane | 10.7935
4305/3 | 53 | 3/8" skręcane | 10.7935
4308/3 | 83 | 3/8" skręcane | 13.8305
4316/3 | 163 | 3/8" skręcane | 18.8989
4308/4 | 84 | 1/2" skręcane | 17.0521
4316/4 | 164 | 1/2" skręcane | 17.9345
4332/4* | 304 | 1/2" skręcane | 31.8265
4316/5 | 165 | 5/8" skręcane | 21.6691
DF330/4 | 304 | 1/2" skręcane | 25.2806
DF330/5 | 305 | 5/8" skręcane | 25.2806
Filtry osuszacze lutowane
Typ |  | Przyłącze | Cena netto EUR
4303/2S | 032S | 1/4" lutowane | 9.5623
4305/2S | 052S | 1/4" lutowane | 10.7935
4305/3S | 053S | 3/8" lutowane | 10.7935
4308/3S | 083S | 3/8" lutowane | 13.8305
4316/3S | 163s | 3/8" lutowane | 17.9345
4316/4S | 164s | 1/2" lutowane | 17.9345
4332/4S* | 304s | 1/2" lutowane | 28.97
4316/5S | 165s | 5/8" lutowane | 20.5816
4341/7S* | 417S | 7/8" lutowane | 44.0154
DF330/4S | 304S | 1/2" lutowane | 25.2806
DF330/5S | 305S | 5/8" lutowane | 26.8812
DF341/6S | 415S | 3/4" lutowane | 37.1002
DF341/7S | 417S | 7/8" lutowane | 38.0851
DF375/9S | 759S | 1 1/8" lutowane | 73.2154
* - do wyczerpania zapasów
Filtry blokowe
Typ | Wkłady | Przyłącze | Cena netto EUR
4411/5A | 1 szt. x H48 | 5/8" | 117.5731
4411/7A | 1 szt. x H48 | 7/8" | 119.937
4411/9A | 1 szt. x H48 | 1 1/8" | 123.2755
4412/9A | 2 szt. x H48 | 1 1/8" | 143.265
4411/11A | 1 szt. x H48 | 1 3/8" | 125.515
4412/11A | 2 szt. x H48 | 1 3/8" | 145.5045
4413/13A | 3 szt. x H48 | 1 5/8" | 169.2472
4411/M42A | 1 szt. x H48 | 42 mm | 129.9525
4411/17A | 1 szt. x H48 | 2 1/8" | 155.4785
4411/17C | 1 szt. x H48 | 2 1/8" | 155.4785
4414/17A | 4 szt. x H48 | 2 1/8" | 227.308
4412/17A | 2 szt. x H48 | 2 1/8" | 155.4993
4421/21C | 1 szt x H100 | 2 5/8" | 441.6768
4421/25C | 1 szt x H100 | 3 1/8" | 432.3456
Wkłady do filtrów
Typ | Wkłady | Przyłącze | Cena netto EUR
4490/A | odwadniacz | H48 | 11.0108
4490/AA | odkwaszacz | H48 | 13.3747
4495/C | mechaniczny | H48 | 22.8718
4496/C | mechaniczny | H100 | 41.1817
Zawory zwrotne
Typ | Kv m3/h | Przyłącze | Cena netto EUR
3133/M12 | 1.6 | 12 mm | 23.6185
3133/5 | 3.3 | 5/8" | 34.2479
3133/7 | 3.3 | 7/8" | 42.8047
3122/9 | 8.8 | 1 1/8" | 71.4301
3122/M28 | 8.8 | 1 3/8" | 72.805
3122/11 | 15.2 | 1 3/8" | 104.4263
3122/13 | 25 | 1 5/8" | 168.223
3122/17 | 40 | 2 1/8" | 454.477
3142/21 | 40 | 2 5/8" | 342.8482
Zawory bezpieczeństwa
Typ | Nastawa | Przyłącze | Cena netto EUR
3030/44C | 28 bar | NPT 1/2" - 3/4" | 92.1348
3030/88C | 28 bar | NPT 1" - 1 1/4" | 180.3503
3060/24C | 28 bar | NPT 1/4" - 1/2" | 24.2136
3060/34C | 28 bar | NPT 3/8" - 3/4" | 27.2711
3060/46C | 28 bar | NPT 1/2" - 3/4" | 35.3354
3060/45C | 28 bar | NPT 1/2" - 5/8" | 29.9592
3032/44 | trójdrożny | NPT 1/2" | 95.3359
Odolejacze
Typ |  | Przyłącze | Cena netto EUR
5540/4 |  | 1/2" lutowane | 137.4019
5540/5 |  | 5/8" lutowane | 144.0504
5540/7 |  | 7/8" lutowane | 150.3706
5540/9 |  | 1 1/8" lutowane | 172.4911
5540/11 |  | 1 3/8" lutowane | 188.0863
5540/13 |  | 1 5/8" lutowane | 327.1093
5540/M42 |  | 42 mm lutowane | 327.1093
5540/17 |  | 2 1/8" lutowane | 335.7072
Zawory odcinające kulowe ( do wyczerpania zapasów)
Typ | Kv m3/h | Przyłącze | Cena netto EUR
6590/3 | 3 | 3/8" lutowane | 23.7852
6590/9 | 40 | 1 1/8" lutowane | 49.9388
6590/11 | 68 | 1 3/8" lutowane | 72.314
6590/M42 | 68 | 42 mm lutowane | 108.8846
6590/17 | 178 | 2 1/8" lutowane | 159.2521
Zawory odcinające
Typ | Kv m3/h | Przyłącze | Cena netto EUR
6220/2 | 0.28 | 1/4" lutowane | 18.3244
6210/3 | 1 | 3/8" skręcane | 22.3873

## Parker wyprz
Automatyka chłodnicza PARKER | [7 empty] | Powrót do spisu treści
Wyprzedaż do wyczerpania zapasów !!!!
Zawory elektromagnetyczne
2024-02-27
Nr Kat. | Typ |  | Przyłącze |  | Cena netto EUR
Odpowiednik Danfoss EVR 15 kv=2,6
140140 | PM145,6ERSP |  | 1 1/8'' | lutowany | 109.6767 | 74.6 | 4

## Johnson 22.10.25.
Johnson Controls - Automatyka | [6 empty] | Powrót do spisu treści
Presostaty P735 - zabezpieczenie IP 30 - przyłącze 1/4" skręcane
Nr kat. | Typ | Zakres | [ bar ] | Histereza |  | Cena netto PLN
510740 | P735AAA-9300 | -0,5 do 7,0 ( LP ) |  | 0,5 - 3,0 | bar | 308.7
510750 | P735AAA-9350 | 3 do 30 ( HP ) |  | 3,0 - 12,0 | bar | 308.7
510755 | P735AAA-9351 | 3 do 21 ( HP ) |  | 2,1 - 5,5 | bar | 308.7
510760 | P735BEA-9350 | 3 do 30 ( HP ) |  | reset | ręczny | 201.46
Nr kat. | Typ | Niskie (LP) | Histereza | Wysokie (HP) | Histereza | Cena netto PLN
510765 | P736LCA-9300 | -0,5 do 7 bar | 0,5 - 3 bar | 3 do 30 bar | 3 bar (stała) | 513.765
510770 | P736MCA-9300 | -0,5 do 7 bar | 0,5 - 3 bar | 3 do 30 bar | reset ręczny | 396.9
Presostaty P100 - zabezpieczenie IP 67 - przyłącze 1/4" skręcane
Nr kat. | Typ | Ciśnienie zamknięcia |  | Ciśnienie otwarcia |  | Cena netto PLN
510723 | P100AP-100D | 10 ± 0,7 bar |  | 7 ± 0,7 bar |  | 123.48
510716 | P100AP-103D | 12,41 ± 0,69 bar |  | 8,96 ± 0,69 bar |  | 92.61
510715 | P100AP-107D | 2 ± 0,34 bar |  | 1 ± 0,34 bar |  | 98.1225
510724 | P100AP-29D | 2,76 ± 0,34 bar |  | 1,79 ± 0,34 bar |  | 101.43
510725 | P100AP-308D | 1,5 ± 0,3 bar |  | 0,5 ± 0,3 bar |  | 83.79
510719 | P100AP-315D | 0,7 ± 0,3 bar |  | 0,3 ± 0,2 bar |  | 92.61
510727 | P100AP-320D | 3,72 ± 0,34 bar |  | 2,69 ± 0,34 bar |  | 100.3275
510717 | P100AP-323D | 19 ± 0,7 bar |  | 14 ± 0,7 bar |  | 94.815
510728 | P100AP-32D | 1,24 ± 0,34 bar |  | 0,28 ± 0,21 bar |  | 103.635
510729 | P100AP-3D | 15,51 ± 0,69 bar |  | 10,34 ± 0,69 bar |  | 92.61
510730 | P100AP-4D | 17,24 ± 0,69 bar |  | 11,72 ± 0,69 bar |  | 98.1225
510720 | P100AP-53D | 16,55 ± 0,48 bar |  | 13,45 ± 0,48 bar |  | 120.1725
510710 | P100AP-64D | 17 ± 0,5 bar |  | 14 ± 0,7 bar |  | 63.7875
510731 | P100AP-65D | 1,7 ± 0,3 bar |  | 0,28 ± 0,2 bar |  | 100.3275
510732 | P100AP-66D | 1,6 ± 0,3 bar |  | 0,5 ± 0,2 bar |  | 100.3275
510733 | P100AP-68D | 3,5 ± 0,35 bar |  | 2,5 ± 0,35 bar |  | 100.3275
510734 | P100CP-130D | 21 ± 0,7 bar |  | 28 ± 0,7 bar |  | 94.815
510735 | P100CP-58D | 17 ± 0,7 bar |  | 25 ± 0,7 bar |  | 94.815
510736 | P100DA-14D |  |  | 26 ± 0,7 bar |  | 120.1725
Presostaty P77 - zabezpieczenie IP 54 - przyłącze 1/4" skręcane
Nr kat. | Typ | Zakres | [ bar ] | Histereza |  | Cena netto PLN
510615 | P77AAA-9300 | -0,5 do 7,0 ( LP ) |  | 0,5 - 3,0 bar | (niski) | 207.725
510619 | P77AAA-9350 | 3 do 30 ( HP ) |  | 3,0 - 12,0 bar | (wysoki-wentyl.) | 214.97
510625 | P77BEA-9350 | 3 do 30 ( HP ) |  | reset ręczny | (wysoki-sprężarka) | 356.1075
510620 | P77AAA-9351 | 3,5 do 21 (HP) |  | 2 - 5,5 |  | 318.9375
510505 | P77BCA-9300 | -0,5 do 7,0 ( LP ) |  | reset ręczny |  | 356.1075
510502 | P78LCA-9300 | -0,5 do 7 bar | 0,5 - 3 bar | 3 do 30 bar | 3 bar (stała) | 318.8325
510500 | P78MCA-9300 | -0,5 do 7 bar | 0,5 - 3 bar | 3 do 30 bar | reset ręczny | 326.0775
Johnson Controls - Automatyka c.d.
Regulator prędkości obrotów wentylatora
Nr kat. | Typ | Zakres BAR | IP | Amp | Zasilanie | Cena netto PLN
510416 | P215PR-9200 | 10 - 25 | 65 | 3 | 230 | 477.225
510417 | P215PR-9202 | 22 - 42 | 65 | 3 | 230 | 676.935
Presostat P233
Nr kat. | Typ | Zakres BAR | Różn. Ciśn. | Cechy dodatkowe | Zasilanie | Cena netto PLN
510631 | P233A-10-AHC | 1,4-10 | < 5 | GMT008N600R BKT024N001R | 250 | 350.595
510894 | P233A-10-PHC | 140-1000 Pa | < 5 | GMT008N600R BKT024N001R | 250 | 245.7
510895 | P233A-4-AHC | 0,5-4 | < 3 | GMT008N600R BKT024N001R | 250 | 350.595
Presostat wentylatorów dla skraplaczy chłodzonych powietrzem IP30
Nr kat. | Typ | Wysokie (HP) | Histereza | Wysokie (HP) | Przyłącza | Cena netto PLN
510780 | P736ALA-9351 | 3,5 do 21 bar | 1,8 bar stała | 3,5 do 21 bar | 1/4" skręcane | 412.335
Czujniki przepływu "FLOW SWITCH" typ F61
Nr kat. | Typ | Ochrona | Łopatka | Przepływ dm3/s | Przyłącze | Cena netto PLN
510313 | F61SB-9100 | IP43 | 1",2",3",6" | 0,15 - 46 | 1" NPT | 744.17
510312 | F61TB-9100 | IP67 | 1",2",3",6" | 0,15 - 46 | R1" BSPT | 895.3875
510320 | F61SD-9150 | IP43 |  | 0,04 - 0,07 | 1/2"-14 NPTF | 1044.0675
510322 | F61SD-9175 | IP43 |  | 0,08 - 0,11 | 3/4"-14 NPTF | 1044.0675
Kody temperatur : |  | S: od 0 C | B: do 120 C | T: od -30 C | D: do 100 C
Zawory bezpośredniego działania sterowane cisnieniowo
Nr kat. | Typ | Przyłacze |  | Zakres | Wydajność | Cena netto PLN
510122 | V46AA-9300 | 3/8" | BSP | 5-18 bar | 1,8 m/godz. | 652.68

## Carel 24.02.01.
Sterowniki CAREL |  |  |  | Powrót do spisu treści
Nr kat. | Symbol | Sterowniki komorowe | Cena netto EUR
593100 | IR33S0LN00 | 1 przekaźnik (sprężarka), zasilanie 12-24 Vac | 86.87
593099 | IR33C00N00 | 4 przekaźniki (sprężarka, odszranianie, wentylator, wyjście wielofunkcyjne), zasilanie 12 Vac | 104.25
593103 | IR33C0HR00 | 4 przekaźniki (sprężarka, odszranianie, wentylator, wyjście wielofunkcyjne), zasilanie 230V | 152.59
593119 | DN33S0EN00 | 1 przekaźnik (sprężarka), zasilanie 220 Vac, montaż na szynie | 87.84
593117 | DN33F0EA00 | 4 przekaźniki (sprężarka, odszranianie, wentylator, wyjście wielofunkcyjne), zasilanie 220 Vac, montaż na szynie | 109.94
| DN33H0HN00 | 5 przekaźników (sprężarka, odszranianie, wentylator, 2x wyjście wielofunkcyjne), zasilanie 230 Vac | 136.49
593014 | IROPZ485S0 | karta sieciowa RS485, wersja na panel | 44.24
593199 | IROPZSER30 | karta sieciowa RS485, wersja na szynę | 27.18
Nr kat. | Symbol | Sterowniki uniwersalne | Cena netto EUR
593126 | DN33B9MR20 | 1 przekaźnik + 0-10V, zasilanie 24Vac/dc, multi inputs montaż DIN | 138.38
593128 | DN33W9HR20 | 2 przekaźniki, zasilanie 230V, multi inputs , montaż DIN | 139.66
593128 | DN33Z9HR20 | 4 przekażniki, zasilanie 230V, multi inputs , montaż DIN | 154.19
593127 | DN33Z7HR20 | 4 przekażniki, zasilanie 230V, 2 x NTC/PTC/Pt1000 , montaż DIN | 127.64
593129 | DN33W7HR20 | 2 przekażniki, zasilanie 230V, 2 x NTC/PTC/Pt1000 , montaż DIN | 113.74
531202 | IR33W9HR20 | 2 przekażniki, zasilanie 230V, multi inputs , montaż na panel | 122.59
593020 | IR33Z7HR20 | 4 przekażniki, zasilanie 230V, 2 x NTC/PTC/Pt1000, montaż na panel | 111.22
531100 | IR33W7LR20 | 2 przekażniki, zasilanie 12-24V, 2 x NTC/PTC/Pt1000, montaż na panel | 84.04
593094 | IR33E9HR20 | 2 x 0-10V, zasilanie 230V, multi inputs , montaż na panel | 147.23
Nr kat. | Symbol | Sterowniki komorowe easy, montaż na panel, komplet z czujkami | Cena netto PLN
592979 | PJEZS0H000 | 1 przekażnik (30A/2KM) zasilanie 230V | 159,00 PLN
592980 | PJEZY0H000 | 2 przekażniki, sprężarka (30A/2KM) odszranianie(8A) zasilanie 230V | 187,00 PLN
594316 | PJEZC0000 | 3 przekażniki, sprężarka (8A) odszranianie(8A) wentylator (5A) zasilanie 230V | 192,00 PLN
594315 | PJEZC0H00 | 3 przekażniki, sprężarka (30A/2KM) odszranianie(8A) wentylator (8A) zasilanie 230V | 199,00 PLN
Nr kat. | Symbol | Sterowniki MasterCella | Cena netto EUR
530600 | MD33D5EN00 | MasterCella to kompleksowe elektroniczne regulatory przeznaczone dla statycznych lub wentylatorowych komór chłodniczych. Regulator bezpośrednio steruje jednofazowymi instalacjami ze sprężarkami o mocy silnika do 2 KM | 198.41
588500 | MD33D5EB00 | MasterCella to kompleksowe elektroniczne regulatory przeznaczone dla statycznych lub wentylatorowych komór chłodniczych. Regulator bezpośrednio steruje jednofazowymi instalacjami ze sprężarkami o mocy silnika do 2 kW, zegar RTC | 230.63
531205 | IROPZSEM10 | Karta sieciowa RS485 | 17.69
Sterowniki CAREL
Nr kat. | Symbol | Czujniki | Cena netto EUR
593168 | NTC015WH01 | IP68, 1,5 m | 9.2
593167 | NTC030WH01 | IP68, 3,0 m | 12.1
593155 | NTC060WH01 | IP68, 6,0 m | 15.79
593203 | 1413306AXX | 1413306AXX Gniazdo czujnika NTCxxWP z gwintem 1/4" | 9.73
593172 | NTC015HP00 | IP67, 1,5 m | 5.69
593171 | NTC030HP00 | IP67, 3,0 m | 7.5
593176 | NTC060HP00 | IP67, 6,0 m | 10.5
| SPKT00L1S00 | SPKT00L1S00 sonda 0 - 90 bar, 0-5Vdc - CO2 | 120
593021 | SPKT00B1D00 | Sonda 0 - 44,8 bar, 4-20mA | 61
593185 | SPKT0021D00 | Sonda -0,5 - 7 bar, 4-20mA | 61
593180 | SPKT0031D00 | Sonda 0 - 30 bar, 4-20mA | 61
590102 | SPKT00B6P00 | Sonda 0 - 45 bar, 0-5Vdc | 51
593186 | SPKT0013P00 | Sonda -1 - 9,3 bar, 0-5Vdc | 51
593189 | SPKT0033P00 | Sonda 0 - 34,5 bar, 0-5Vdc | 51
593182 | SPKC002310 | Kabel do sondy ciśnienia 2m | 8.85
593250 | DPWC111000 | Temperatura -10/+60C NTC + wilgotność 10-90%, 4-20mA | 107.43
593247 | DPPC111000 | Przemysłowa, temperatura -20/+70C + wilgotność 10-90%, 4-20mA | 241.44
590003 | DPPC210000 | Przemysłowa, temperatura -20/+70C + wilgotność 0-100%, 4-20mA | 324.79
Nr kat. | Symbol | Transformator | Cena netto EUR
593011 | TRA12VDE00 | transformator 12V, 3W | 8.6
Nr kat. | Symbol | Rejestrator | Cena netto EUR
592310 | BMEST00RS000 | Rejestrator BOSS Mini obsługuje do 30 sterowników, zasilanie 24Vdc | 1011.02
530385 | BMEST00RE000 | Rejestrator BOSS Mini obsługuje do 50 sterowników, zasilanie 24Vdc | 1263.77
530380 | BMESTPWA00 | Zasilacz mini boss 24Vdc | 50.56
Nr kat. | Symbol | Mierniki zużycia energii | Cena netto EUR
593220 | MT300W3200 | Emeter3, miernik energii, trójfazowy, bez wyświetlacza | 270.45
593225 | MTOPZD0000 | Wyświetlacz dla Emeter3 | 85.31
590070 | MTOPZT1000 | Cewka 100A | 30.08
593230 | MTOPZT2000 | Cewka 200A | 43.29
Nr kat. | Symbol | Sterowniki zespołów sprężarkowych | Cena netto EUR
594055 | MRK00000D0 | Montaż na szyne DIN, 5 przekażników | 194.97
593149 | MCHSMLCABO | Zestaw przewodów o dł 1mb | 17.22
593150 | FCSER00000 | Karta sieciowa RS 485 dla wersji na szynę | 35.37
590030 | MCHRTF10C0 | Płyta regulacji prędkości obrotowej went. 10A / 230V | 58.38
594021 | FCR3064020 | Płyta regulacji prędkości obrotowej went.do 6A /400V IP55 | 485.3
593211 | FCR3124020 | Płyta regulacji prędkości obrotowej went.do 12A /400V IP55 | 588.92
594023 | FCR3204020 | Płyta regulacji prędkości obrotowej went.do 20A /400V IP55 | 762.05
593189 | SPKT033P0 | Sonda ciśnienia - 1 do 34,5 bar ( sygnał 0-5 Vdc) | 51
593190 | SPKT013P0 | Sonda ciśnienia - 1 do 9,3 bar ( sygnał 0-5 Vdc) | 51
590015 | SPKC002310 | Kabel do sondy ciśnienia 2m | 8.85
593016 | TRADR4W024 | Transformator 230/24V, 4W montaż na szynie | 17.61
Sterowniki CAREL
Nr kat. | Symbol | Sterowniki agregatów wody lodowej | Cena netto EUR
530140 | UCHBP00000190 | Montaż na panel, 1 obieg, do 2 sprężarek | 175.57
530330 | UCHBD00001230 | Montaż na szynę DIN, 1 obieg, do 2 sprężarek | 163.11
| UCHBE00001230 | Montaż na szynę DIN, rozszeżenie: 2 obieg, do 4 sprężarek | 136.97
| AX5000PD20A20 | Wyświetlacz, montaż na panel | 83.41
| ACS00CB000020 | Przewód do wyświetlacza 1,5m | 2.91
Nr kat. | Symbol | Zawory z silnikiem krokowym CAREL | Cena netto EUR
588525 | E2V9BSF | 2,6 kW; 12mm ODF - 12mm ODF | 127.64
588510 | E2V11BSF | 3,7 kW; 12mm ODF - 12mm ODF | 127.64
588515 | E2V14BSF | 5,9 kW; 12mm ODF - 12mm ODF | 127.64
594326 | E2V18BSF | 9,6 kW; 12mm ODF - 12mm ODF | 127.64
590045 | E2V24BSM | 16,7 kW; 16mm ODF - 16mm ODF | 127.64
590018 | E2V35BSM | 34,6 kW; 16mm ODF - 16mm ODF | 127.64
590037 | E3V45SSR | 65 kW; 18mm ODF - 22mm ODF | 326.06
590050 | E3V55SSR | 100 kW; 18mm ODF - 22mm ODF | 326.06
590055 | E3V65SSS | 135 kW; 22mm ODF - 28mm ODF | 351.96
590056 | E4V85SSS | 200 kW; 28mm ODF - 35mm ODF | 444.22
590099 | E4V95SSS | 270 kW; 28mm ODF - 35mm ODF | 491.61
590064 | E2VCABS600 | Przewód 6 m, ekranowany dla E2V, E3V, E4V | 29.7
590019 | E2VCABS300 | Przewód 3 m, ekranowany dla E2V, E3V, E4V | 17.07
Orientacyjna max. wydajność, dla R404, -10/+45
Nr kat. | Symbol | Sterowniki CAREL dla zaworów z silnikiem krokowym | Cena netto EUR
590006 | EVD0000T20 | Sterownik EVD evolution dla dwóch universal EEV ( RS485 ) | 346.9
594325 | EVD0000T50 | Sterownik EVD evolution dla dwóch CAREL EEV ( RS485 ) | 236.33
590020 | EVD0000E20 | Sterownik EVD evolution universal dla EEV ( RS485 ) | 210.42
590013 | EVD0000E50 | EVD0000E50 Sterownik EVD evolution dla CAREL EEV ( RS485 ) | 152.91
590021 | EVDIS00EN | Terminal dla EVD evolution, j. Angielski | 132.71
590002 | EVDIS00PL | Terminal dla EVD evolution, j. Polski | 132.71
590014 | EVD0000UC0 | EVD0000UC0 Ultracap, moduł podtrzymujący zasilanie dla EVD | 163.66
593015 | ECT323, | Transformator 230/24/12V, 25W | 28.9
593186 | SPKT0013P0 | Sonda ciśnienia - 1 do 9,3 bar ( sygnał 0-5 Vdc) | 51
593191 | NTC015WF00 | Szybka sonda temperatury, przewód 1,5m, -50/+100C | 9.47
593182 | SPKC002310 | Kabel do sondy ciśnienia 2m | 8.85
Nr kat. | Symbol | Sterowniki zespołów sprężarkowych CAREL | Cena netto EUR
590113 | PRK300S3FK | Small, zewnętrzny terminal pGDe, 8 przekaźników | 744.36
590111 | PRK300S3F0 | Small z wbudowanym terminalem, 8 przekaźników | 649.58
531110 | PRK100X3C0 | pRack compact, z wbudowanym terminalem, 7 przekaźników | 393.66
590108 | PRK100X3A0 | pRack compact, z wbudowanym terminalem, 2xSSR | 393.66
592982 | PGD1000FX0 | Terminal | 288.48
590024 | PGD1000F00 | Terminal | 272.65
593045 | S90CONN001 | Przewód dla terminala pGD, L=3m | 7.09
593195 | PCOS004850 | Karta sieciowa RS485 | 111.22
593015 | ECT323 | Transformator 230/24V, 25W | 28.9

## AC&R Henry23.02.23
HENRY AC&R - Automatyka i armatura | [9 empty] | Powrót do spisu treści
Odolejacze
|  | Wydajność w kW dla tem. skraplania 38oC |  |  |  | Wymiary |  | Przyłącze | Cena
Nr Kat. | Typ | R | 22 | R | 404A | Wys. | f |  | Netto
|  | -40oC | +5oC | -40oC | +5oC | mm | mm | cale | EUR
410290 | S-5585 | 16.8 | 19 | 15.2 | 19.7 | 374 | 100 | 5/8 | 131.6539
410316 | S-5587 | 25.1 | 28.4 | 22.8 | 29.5 | 450 | 100 | 7/8 | 140.8218
410324 | S-5588 | 33.5 | 37.8 | 30.4 | 39.3 | 534 | 100 | 1 1/8 | 147.7222
410332 | S-5590 | 42 | 47.3 | 38 | 49.2 | 540 | 100 | 1 3/8 | 166.1
410380 | S-5692 | 58.6 | 66.1 | 53.2 | 68.8 | 473 | 153 | 1 5/8 | 235.7061
410388 | S-5694 | 94.3 | 106 | 85.6 | 110 | 486 | 153 | 2 1/8 | 292.7291
410514 | S-1902P | 112.3 | 135 | 98.5 | 130.2 | 540 | 205 | 2.125 | 625.2511
410522 | S-1903P | 205 | 231 | 186 | 240 | 540 | 254 | 2 5/8 | 781.5533
410530 | S-1904P | 285 | 340.2 | 253.3 | 330.8 | 650 | 305 | 3.125 | 893.2058
Wydajności podane dla tem. skraplania 38oC oraz tem. ssania 18oC przy tym samym rozmiarze przyłącza co na
zaworze sprężarki. Spust oleju 3/8"
Odolejacze helikalne
|  | Wydajność w kW dla tem. skraplania 38oC |  |  |  |  | Wymiary |  | Cena
Nr Kat. | Typ | R22 |  | R404A |  | Wys. | f | Przyłącze | Netto
|  | -40oC | +5oC | -40oC | +5oC | mm | mm | cale | EUR
410535 | S-5187 | 24.6 | 28.2 | 23 | 30 | 434 | 102 | 0.875 | 210.162
410536 | S-5188 | 31.7 | 37 | 29.8 | 38.7 | 483 | 102 | 1.125 | 235.0763
410537 | S-5190 | 44.8 | 49.3 | 42 | 52.8 | 384 | 152 | 1.375 | 307.5517
410538 | S-5192 | 56.3 | 63.4 | 52.8 | 66.9 | 428 | 152 | 1.625 | 339.5204
410539 | S-5194 | 88 | 106 | 84.4 | 109 | 436 | 152 | 2.125 | 350.4379
Odolejacze helikalne ze zbiornikiem
|  | Wydajność w kW dla tem. skraplania 38oC |  |  |  |  | Wymiary |  | Cena
Nr Kat. | Typ | R22 |  | R404A |  | Wys. | f | Przyłącze | Netto
|  | -40oC | +5oC | -40oC | +5oC | mm | mm | cale | EUR
410391 | S-5302 | N/A | N/A | 109 | 144 | 648 | 278 | 2.125 | 1417.6239
410390 | S-5423-CE | N/A | N/A | 225 | 292 | 790 | 337 | 2.625 | 2151.2102
410389 | S-5424-CE | N/A | N/A | 352 | 461 | 784 | 388 | 3.125 | 3320.9927
Wydajności podane dla tem. skraplania 38oC oraz tem. ssania 18oC przy tym samym rozmiarze przyłącza co na
zaworze sprężarki. Zakres pracy od 0 do 31 bar, od -10°C do 130°C
Akumulatory ssania HENRY (pionowe) - Typ: S
Nr Kat. |  | Oznaczenie |  |  | Cena
netto EUR
410950 | S-7046 Akumulator ssania 3/4" |  |  |  | 61.082
410952 | S-7057 Akumulator ssania 7/8" |  |  |  | 88.2078
410954 | S-7051 Akumulator ssania 1 1/8" |  |  |  | 86.9761
410956 | S-7053 Akumulator ssania 1 3/8" |  |  |  | 95.1782
410958 | S-7065 Akumulator ssania 1 5/8" |  |  |  | 138.7363
Zawory bezpieczeństwa HENRY
Standardowe nastawy: 10.3 bar, 13.8 bar, 14.0 bar, 16.2 bar, 17.2bar,
20.7 bar, 24.1 bar, 24.8 bar,25.0 bar, 25.9 bar, 27.6 bar, 29.3 bar, 31.0 bar.
Dopłata do nastawy niestandardowej: 49 EUR
Nr Kat. |  | Oznaczenie |  |  | Cena
netto EUR
412186 | Zawór 5232A-CE 1/2 MPT x 3/4 SAE nastawa 27,6 bar. |  |  |  | 94.4084
412187 | Zawór 5240-CE 1/2 MPT x 3/4 FPT nastawa 27,6 bar |  |  |  | 133.4875
412206 | Zawór trójdrożny typ 925M 1/2 FPT |  |  |  | 103.3664
366005-02 | BITZER Adapter do zaworu G1/2 x 1 1/4" -12UNF |  |  |  | 38.5
366005-01 | BITZER Adapter do zaworu 1/2" - 14 NPT x 1 1/4" -12UNF |  |  |  | 38
Mufflery - tłumiki pulsacji
Nr Kat. | Typ | Przyłącze |  | Wymiary ( mm) |  | Przyłącze | Cena netto
|  |  |  | cale | f | cale | EUR
410738 | S-6413 | 1 3/8'' | Lutowane | 349 | 102 | 1 3/8" | 70.4039
410746 | S-6415 | 1 5/8'' | Lutowane | 464 | 102 | 1 5/8" | 92.8828
410753 | S-6621 | 2 1/8'' | Lutowane | 533 | 152 | 2 1/8" | 254.8117
410803 | S-6304 | 1/2" | Lutowane | 197 | 76 | 1/2" | 43.586
410795 | S-6305 | 5/8" | Lutowane | 197 | 76 | 5/8" | 43.586
410811 | S-6307 | 7/8" | Lutowane | 246 | 76 | 7/8" | 50.6404
410827 | S-6311 | 1 1/8" | Lutowane | 246 | 76 | 1 1/8" | 63.3775
Zawory zwrotne HENRY ( do wyczerpania zapasów)
Nr Kat. | Oznaczenie |  | Przepływ | Długość | Masa | Przyłącze | Cena netto |  |  | 2023-02-23
|  |  | KV | mm | kg | cale | EUR |  |  | szt.
NRV26-CE | NRV26-CE | 1-5/8"ODS | 16 | 106 | 1.2 | 1 5/8'' | 136.5948 |  |  | 1
Zastosowanie: po stronie wysokiego jak i nieskiego ciśnienia, dla czynników chłodniczych R22, R134a,
R404A, R507 jak i innych HCFC i HFC. Maksymalne cisnienie robocze: 34,5 bar. Zakres tem. pracy:-40 C do +149 C
UWAGA: dla lepszych właściwości zawór powinien być montowany na linii z nakrętką skierowaną ku górze.
Henry AC&R -System kontroli oleju
Centralny układ odolejania
Nr Kat. | Typ | Opis |  |  |  | Pozycja | Cena netto
[6 empty] | na rys. | EUR
416137 | S-9530 | Regulator poziomu oleju nastawa zmienna* |  |  |  | 1 | 171.6148
416130 | S-9510 | Regulator poziomu oleju nastawa stała |  |  |  | 1 | 147.2463
3-033-262 |  | Adapter do regulatora Bitzer Octagon |  |  |  | 1 | 83.113
416131 | S-9109 | Zbiornik oleju 6,9L |  |  |  | 7 | 168.3255
416117 | STH-9104 | Zawór regulacyjny cisnienia w zbiorniku oleju 1,40 bar |  |  |  | 8 | 29.5892
416122 | SH-9105 | Filtr oleju 3/8" skręcany |  |  |  | 12 | 32.0527
416121 | S-4005 | Filtr oleju 3/8" skręcany (duzy) |  |  |  | 12 | 86.3463
416135 | S-9106V | Zawór odcinajacy na lini olejowej 3/8" |  |  |  | 13 | 35.4679
416133 | S-9106H | Zawór odcinajacy na lini olejowej 3/8" |  |  |  | 13 | 35.4679
*pozycja magazynowa

## Virginia 14 wyprz
Automatyka chłodnicza VIRGINIA | [6 empty] | Powrót do spisu treści
Wyprzedaż do wyczerpania zapasów !!!!
Podane ceny są po upuście i nie zawierają kosztów transportu do klienta
lub kosztów transportu pomiędzy magazynami Beijer Ref Polska
Filtry osuszacze na linie ssącą | [7 empty] | 2024-02-27
Nr Kat. | Typ |  |  | Przyłącze |  | Cena netto PLN
520134 | WSL | 164 | S |  | lutowany | 70 |  | 1
520138 | WSL | 166 | S |  | lutowany | 65 |  | 2

## Anakonda23.02.27.
Tłumiki drgań - Anakonda | [5 empty] | Powrót do spisu treści
|  |  | Wymiary mm |  | Cena
Nr kat. | Opis towaru | Długość | Długość | Grubość | netto
|  | całkowita | przyłącza | ścianki przył. | EUR
412007 | ANAKONDA VTG 1/4" | 230 | 20 | 1 | 16.7686
412015 | ANAKONDA VTG 3/8" | 230 | 20 | 1 | 18.1229
412023 | ANAKONDA VTG 1/2" | 230 | 25 | 1 | 19.2991
412031 | ANAKONDA VTG 5/8" | 255 | 25 | 1 | 21.0989
412049 | ANAKONDA VTG 3/4" | 255 | 25 | 1 | 27.6388
412056 | ANAKONDA VTG 7/8" | 290 | 25 | 1 | 30.1693
412064 | ANAKONDA VTG 1 1/8" | 330 | 30 | 1.5 | 39.3822
412072 | ANAKONDA VTG 1 3/8" | 375 | 35 | 1.5 | 55.741
412080 | ANAKONDA VTG 1 5/8" | 430 | 45 | 1.5 | 73.953
412098 | ANAKONDA VTG 2 1/8" | 510 | 60 | 2 | 102.3046
412106 | ANAKONDA VTG 2 5/8" | 690 | 60 | 2.5 | 209.8305
412114 | ANAKONDA VTG 3 1/8" | 590 | 60 | 2.5 | 327.7811
412120 | ANAKONDA VTG 4 1/8" | 800 | 90 | 3.5 | 524.4782
412125 | ANAKONDA VTG 3 5/8" | 710 | 80 | 3 | 437.089
Warunki pracy:
Ciśnienie nominalne PN 32 do ø 2 1/8"
Ciśnienie nominalne PN 25 do ø 2 5/8"
Minimalna temperatura pracy -100 C
Maksymalna temperatura pracy + 250 C
Budowa:
Węże matalowe: stal nierdzewna 1H18N9T
Oplot miedziany z miedzi 99,9%
Spoiny wykonane w technice TIG

## rury 22.04.25.
Rury EBRILLE w izolacji |  |  |  |  | Rury Cupori Oy |  |  |  | / dawniej OUTOKUMPU Oy/ |  | Powrót do spisu treści
RURY CALOWE W IZOLACJI - KRĘGI 25m |  |  |  |  | RURY CALOWE - KRĘGI 15 m
Nr kat. | Wymiar calowy | Wymiary metryczne | Grubość ścianki mm | Cena EUR za 1 krąg | Nr kat. | Wymiar calowy | Wymiary metryczne | Max. dop. Ciśn. /bar/ | Waga(kg) na m. bież. | Cena EUR za mb
50210E | 1/4 | 6.35 | 0.8 | 78.109 | 50005 | 1/4 | 6,35 x 0,76 | 155.38 | 0.119 | 2.614
50220E | 3/8 | 9.53 | 0.8 | 111.7637 | 50013 | 3/8 | 9,52 x 0,80 | 104.85 | 0.196 | 4.2622
50230E | 1/2 | 12.7 | 0.8 | 145.7314 | 50021 | 1/2 | 12,70 x 0,80 | 76.83 | 0.268 | 5.7682
50240E | 5/8 | 15.88 | 1 | 232.2629 | 50039 | 5/8 | 15,87 x 0,80 | 60.67 | 0.339 | 7.2198
50250E | 3/4 | 19.05 | 1 | 321.119 | 50047 | 3/4 | 19,06 x 0,90 | 56.64 | 0.459 | 9.8147
50260E | 7/8 | 22.23 | 1 | 405.2885 | 50062 | 7/8 | 22,23 x 0,90 | 48.22 | 0.539 | 11.6301
RURY CALOWE - KRĘGI 50 m
[5 empty] | 50054 | 1/4 | 6,35 x 0,76 | 155.38 | 0.119 | 2.614
[5 empty] | 50056 | 3/8 | 9,52 x 0,80 | 104.85 | 0.196 | 4.2622
[5 empty] | 50057 | 1/2 | 12,70 x 0,80 | 76.83 | 0.268 | 5.7682
[5 empty] | 50058 | 5/8 | 15,87 x 0,80 | 60.67 | 0.339 | 7.2198
[5 empty] | 50059 | 3/4 | 19,06 x 0,90 | 56.64 | 0.459 | 9.8147
[5 empty] | 50060 | 7/8 | 22,23 x 0,90 | 48.22 | 0.539 | 11.6301
RURY CALOWE - SZTANGI 6 m
[5 empty] | 50064 | 3/8 | 9,52 x 0,76 | 99.15 | 0.187 | 4.1076
[5 empty] | 50065 | 1/2 | 12,70 x 0,76 | 72.74 | 0.255 | 5.5448
[5 empty] | 50066 | 5/8 | 15,87 x 0,76 | 57.48 | 0.323 | 6.9122
[5 empty] | 50067 | 3/4 | 19,06 x 0,81 | 50.72 | 0.415 | 9.0078
[5 empty] | 50068 | 7/8 | 22,23 x 0,81 | 43.22 | 0.488 | 10.642
[5 empty] | 50070 | 1 1/8 | 28,57 x 1,02 | 42.31 | 0.789 | 17.1514
[5 empty] | 50088 | 1 3/8 | 34,92 x 1,02 | 34.39 | 0.972 | 21.2092
[5 empty] | 50096 | 1 5/8 | 41,27 x 1,22 | 34.81 | 1.372 | 29.7204
[5 empty] | 50104 | 2 1/8 | 53,97 x 1,50 | 32.67 | 2.21 | 47.7341
[5 empty] | 50112 | 2 5/8 | 66,67 x 1,63 | 28.64 | 2.979 | 65.481
[5 empty] | 50125 | 3 1/8 | 79,37 x 2,00 | 29.54 | 4.346 | 96.2944
[5 empty] | 50130 | 3 5/8 | 92,07 x 2,60 | 33.21 | 6.533 | 147.8978
[5 empty] | 50140 | 4 1/8 | 104,8 x 2,60 | 29.07 | 7.463 | 175.6943
RURY METRYCZNE - KRĘGI 25 m
[5 empty] | Nr kat. | Wymiary metryczne |  | Max. dop. Ciśn. /bar/ | Waga(kg) na mb | Cena EUR za mb
[5 empty] | 50160M | 6 x 0,76 |  | 165.76 | 0.11185 | 2.3713
[5 empty] | 50161M | 8 x 0,8 |  | 126.98 | 0.16177 | 3.43
[5 empty] | 50165M | 10 x 0,8 |  | 99.38 | 0.20671 | 4.3863
[5 empty] | 50170M | 12 x 0,8 |  | 81.63 | 0.25164 | 5.3408
[5 empty] | 50175M | 15 x 0,8 |  | 64.39 | 0.31905 | 6.7706
[5 empty] | 50180M | 18 x 0,9 |  | 60.15 | 0.43223 | 9.1687
[5 empty] | 50185M | 22 x 0,9 |  | 48.75 | 0.53333 | 11.2983
RURY METRYCZNE - SZTANGI 5 m
[5 empty] | 50145M | 10 x 0,8 |  | 99.38 | 0.207 | 4.4126
[5 empty] | 50146M | 12 x 0,8 |  | 81.63 | 0.252 | 5.372
[5 empty] | 50147M | 15 x 0,8 |  | 64.39 | 0.319 | 6.7943
[5 empty] | 50148M | 18 x 1,0 |  | 67.23 | 0.478 | 10.0991
[5 empty] | 50149M | 22 x 1,0 |  | 54.42 | 0.59 | 12.4676
[5 empty] | 50150M | 28 x 1,0 |  | 42.33 | 0.758 | 16.0137
[5 empty] | 50151M | 35 x 1,25 |  | 42.33 | 1.185 | 25.2603
[5 empty] | 50152M | 42 x 1,25 |  | 35.06 | 1.431 | 30.5053
[5 empty] | 50153M | 54 x 1,5 |  | 32.65 | 2.212 | 47.1495
[5 empty] | 50154M | 64 x 2.0 |  | 36.87 | 3.483 | 73.6867
[5 empty] | 50155M | 76,1 x 2.0 |  | 30.85 | 4.163 | 89.3398
[5 empty] | 50156M | 88,9 x 2,0 |  | 26.3 | 4.882 | 104.7963
[5 empty] | 50157M | 108 x 2,50 |  | 27.08 | 7.409 | 161.4741

## kształtki miedziane 24.04.02
Kształtki miedziane | [6 empty] | Powrót do spisu treści
|  |  | 1 | 2 | 3
| Nr kat. | Nazwa | Rozmiar cale | Rozmiar cale | Rozmiar cale | Cena EUR
Łuki 90 1 k. | 29-07650 | Łuk 90 nypel-mufa | 1/4 |  |  | 5.5061
| 29-07652 | Łuk 90 nypel-mufa | 3/8 | - | - | 1.0082
| 29-07654 | Łuk 90 nypel-mufa | 1/2 | - | - | 1.6356
| 29-07658 | Łuk 90 nypel-mufa | 5/8 | - | - | 2.679
| 29-07666 | Łuk 90 nypel-mufa | 3/4 | - | - | 3.0809
| 29-07668 | Łuk 90 nypel-mufa | 7/8 | - | - | 3.2642
| 29-07674 | Łuk 90 nypel-mufa | 1 1/8 | - | - | 7.9242
| 29-07678 | Łuk 90 nypel-mufa | 1 3/8 | - | - | 11.4704
| 29-07680 | Łuk 90 nypel-mufa | 1 5/8 | - | - | 16.7438
| 29-07684 | Łuk 90 nypel-mufa | 2 1/8 | - | - | 31.1682
| 29-07686 | Łuk 90 nypel-mufa | 2 5/8 | - | - | 68.0539
| 29-07688 | Łuk 90 nypel-mufa | 3 1/8 | - | - | 129.4737
| 29-07690 | Łuk 90 nypel-mufa | 3 5/8 | - | - | 91.1568
| 29-07692 | Łuk 90 nypel-mufa | 4 1/8 | - | - | 443.5242
Łuki 90 2 k. | 29-07509 | Łuk 90 mufa-mufa | 5/16 | - | - | 4.1102
| 29-07507 | Łuk 90 mufa-mufa | 1/4 | - | - | 2.0939
| 29-07511 | Łuk 90 mufa-mufa | 3/8 | - | - | 1.2056
| 29-07515 | Łuk 90 mufa-mufa | 1/2 | - | - | 1.4382
| 29-07519 | Łuk 90 mufa-mufa | 5/8 | - | - | 2.3688
| 29-07525 | Łuk 90 mufa-mufa | 3/4 | - | - | 2.9328
| 29-07531 | Łuk 90 mufa-mufa | 7/8 | - | - | 3.7647
| 29-07541 | Łuk 90 mufa-mufa | 1 1/8 | - | - | 6.345
| 29-07549 | Łuk 90 mufa-mufa | 1 3/8 | - | - | 9.4047
| 29-07555 | Łuk 90 mufa-mufa | 1 5/8 | - | - | 15.221
| 29-07561 | Łuk 90 mufa-mufa | 2 1/8 | - | - | 27.9886
| 29-07567 | Łuk 90 mufa-mufa | 2 5/8 | - | - | 61.6525
| 29-07569 | Łuk 90 mufa-mufa | 3 1/8 | - | - | 92.4964
| 29-07571 | Łuk 90 mufa-mufa | 3 5/8 | - | - | 389.8383
| 29-07573 | Łuk 90 mufa-mufa | 4 1/8 | - | - | 286.4144
Kolana 90 1 k. | 29-07205 | Kolano 90 nypel-mufa | 1/2 | - | - | 1.5017
| 29-07210 | Kolano 90 nypel-mufa | 5/8 | - | - | 1.3395
| 29-07215 | Kolano 90 nypel-mufa | 7/8 | - | - | 2.8271
| 29-07220 | Kolano 90 nypel-mufa | 1 1/8 | - | - | 7.3179
| 29-07225 | Kolano 90 nypel-mufa | 1 3/8 | - | - | 11.1038
| 29-07230 | Kolano 90 nypel-mufa | 1 5/8 | - | - | 14.5442
| 29-07235 | Kolano 90 nypel-mufa | 2 1/8 | - | - | 31.6899
| 29-07240 | Kolano 90 nypel-mufa | 2 5/8 | - | - | 54.0878
| 29-07245 | Kolano 90 nypel-mufa | 3 1/8 | - | - | 80.6312
Kolana 90 2 k. | 29-07010 | Kolano 90 mufa-mufa | 3/8 | - | - | 0.8883
| 29-07015 | Kolano 90 mufa-mufa | 1/2 | - | - | 1.2197
| 29-07020 | Kolano 90 mufa-mufa | 5/8 | - | - | 0.97995
| 29-07025 | Kolano 90 mufa-mufa | 3/4 | - | - | 2.3195
| 29-07030 | Kolano 90 mufa-mufa | 7/8 | - | - | 1.6356
| 29-07035 | Kolano 90 mufa-mufa | 1 1/8 | - | - | 4.3146
| 29-07040 | Kolano 90 mufa-mufa | 1 3/8 | - | - | 6.5847
| 29-07050 | Kolano 90 mufa-mufa | 1 5/8 | - | - | 8.5305
Kolana 90 2 k. | 29-07060 | Kolano 90 mufa-mufa | 2 1/8 | - | - | 21.3616
| 29-07070 | Kolano 90 mufa-mufa | 2 5/8 | - | - | 36.2935
| 29-07075 | Kolano 90 mufa-mufa | 3 1/8 | - | - | 52.6355
| 29-07080 | Kolano 90 mufa-mufa | 3 5/8 | - | - | 193.5021
| 29-07085 | Kolano 90 mufa-mufa | 4 1/8 | - | - | 141.7901
Kolana 45 1 k. | 29-06205 | Kolano 45 nypel-mufa | 1/4 | - | - | 3.5955
| 29-06210 | Kolano 45 nypel-mufa | 3/8 | - | - | 5.7599
| 29-06215 | Kolano 45 nypel-mufa | 1/2 | - | - | 5.7387
| 29-06220 | Kolano 45 nypel-mufa | 5/8 | - | - | 1.9176
| 29-06225 | Kolano 45 nypel-mufa | 3/4 | - | - | 12.1049
| 29-06230 | Kolano 45 nypel-mufa | 7/8 | - | - | 3.0174
| 29-06235 | Kolano 45 nypel-mufa | 1 1/8 | - | - | 5.1183
| 29-06240 | Kolano 45 nypel-mufa | 1 3/8 | - | - | 6.5213
| 29-06245 | Kolano 45 nypel-mufa | 1 5/8 | - | - | 14.368
| 29-06250 | Kolano 45 nypel-mufa | 2 1/8 | - | - | 22.8421
| 29-06255 | Kolano 45 nypel-mufa | 2 5/8 | - | - | 54.3134
| 29-06260 | Kolano 45 nypel-mufa | 3 1/8 | - | - | 73.5811
Kolana 45 2 k. | 29-06010 | Kolano 45 mufa-mufa | 1/4 | - | - | 1.8824
| 29-06020 | Kolano 45 mufa-mufa | 3/8 | - | - | 2.1644
| 29-06025 | Kolano 45 mufa-mufa | 1/2 | - | - | 1.2479
| 29-06035 | Kolano 45 mufa-mufa | 5/8 | - | - | 1.0857
| 29-06045 | Kolano 45 mufa-mufa | 3/4 | - | - | 2.3547
| 29-06050 | Kolano 45 mufa-mufa | 7/8 | - | - | 2.4111
| 29-06065 | Kolano 45 mufa-mufa | 1 1/8 | - | - | 4.5332
| 29-06075 | Kolano 45 mufa-mufa | 1 3/8 | - | - | 6.5213
| 29-06085 | Kolano 45 mufa-mufa | 1 5/8 | - | - | 8.6222
| 29-06090 | Kolano 45 mufa-mufa | 2 1/8 | - | - | 16.8496
| 29-06095 | Kolano 45 mufa-mufa | 2 5/8 | - | - | 32.1693
| 29-06100 | Kolano 45 mufa-mufa | 3 1/8 | - | - | 52.4169
| 29-06105 | Kolano 45 mufa-mufa | 3 5/8 | - | - | 84.9951
| 29-06110 | Kolano 45 mufa-mufa | 4 1/8 | - | - | 129.4667
Mufy | 29-00005 | Mufa | 3/16 | - | - | 0.846
| 29-00020 | Mufa | 5/16 | - | - | 0.846
| 29-00010 | Mufa | 1/4 | - | - | 0.45825
| 29-00030 | Mufa | 3/8 | - | - | 0.9165
| 29-00045 | Mufa | 1/2 | - | - | 0.51465
| 29-00065 | Mufa | 5/8 | - | - | 0.72615
| 29-00080 | Mufa | 3/4 | - | - | 2.0022
| 29-00100 | Mufa | 7/8 | - | - | 1.7414
| 29-00130 | Mufa | 1 1/8 | - | - | 3.1725
| 29-00160 | Mufa | 1 3/8 | - | - | 3.7013
| 29-00185 | Mufa | 1 5/8 | - | - | 5.069
| 29-00210 | Mufa | 2 1/8 | - | - | 10.1309
| 29-00240 | Mufa | 2 5/8 | - | - | 21.3616
| 29-00265 | Mufa | 3 1/8 | - | - | 28.4962
| 29-00295 | Mufa | 3 5/8 | - | - | 69.8305
| 29-00295 | Mufa | 4 1/8 | - | - | 69.8305
Syfony | 29-09710 | Syfon | 5/8 | - | - | 11.5268
| 29-09712 | Syfon | 3/4 | - | - | 15.6158
| 29-09714 | Syfon | 7/8 | - | - | 19.874
| 29-09716 | Syfon | 1.125 | - | - | 30.3715
| 29-09718 | Syfon | 1.375 | - | - | 45.381
| 29-09720 | Syfon | 1.625 | - | - | 73.7926
| 29-09722 | Syfon | 2.125 | - | - | 97.1564
Łuki 180o 2k | 29-09300 | Łuk 180 | 1/4 | - | - | 3.9198
| 29-09302 | Łuk 180 | 3/8 | - | - | 3.1796
| 29-09304 | Łuk 180 | 1/2 | - | - | 4.5261
| 29-09306 | Łuk 180 | 5/8 | - | - | 7.4025
| 29-09308 | Łuk 180 | 3/4 | - | - | 7.1628
| 29-09310 | Łuk 180 | 7/8 | - | - | 13.0637
| 29-09312 | Łuk 180 | 1.125 | - | - | 28.3623
| 29-09314 | Łuk 180 | 1.375 | - | - | 48.5535
| 29-09316 | Łuk 180 | 1.625 | - | - | 66.1575
| 29-09318 | Łuk 180 | 2.125 | - | - | 172.634
| 29-02005 | Redukcja nypel-mufa | 3/8 | 1/4 | - | 1.2338
Redukcje 1 k. ( nypel - mufa ) | 29-02015 | Redukcja nypel-mufa | 1/2 | 1/4 | - | 1.7061
| 29-02010 | Redukcja nypel-mufa | 1/2 | 3/8 | - | 1.1915
| 29-02025 | Redukcja nypel-mufa | 5/8 | 3/8 | - | 1.4876
| 29-02020 | Redukcja nypel-mufa | 5/8 | 1/2 | - | 1.1633
| 29-02030 | Redukcja nypel-mufa | 3/4 | 5/8 | - | 1.5087
| 29-02035 | Redukcja nypel-mufa | 3/4 | 1/2 | - | 3.8
| 29-02040 | Redukcja nypel-mufa | 3/4 | 3/8 | - | 3.9833
| 29-02060 | Redukcja nypel-mufa | 7/8 | 3/8 | - | 3.3276
| 29-02055 | Redukcja nypel-mufa | 7/8 | 1/2 | - | 2.7989
| 29-02050 | Redukcja nypel-mufa | 7/8 | 5/8 | - | 1.6568
| 29-02045 | Redukcja nypel-mufa | 7/8 | 3/4 | - | 2.1714
| 29-02080 | Redukcja nypel-mufa | 1.125 | 1/2 | - | 3.0527
| 29-02075 | Redukcja nypel-mufa | 1.125 | 5/8 | - | 2.9963
| 29-02070 | Redukcja nypel-mufa | 1.125 | 3/4 | - | 3.0245
| 29-02065 | Redukcja nypel-mufa | 1.125 | 7/8 | - | 2.7143
| 29-02095 | Redukcja nypel-mufa | 1 3/8 | 5/8 | - | 6.6975
| 29-02090 | Redukcja nypel-mufa | 1.375 | 7/8 | - | 4.0185
| 29-02085 | Redukcja nypel-mufa | 1.375 | 1.125 | - | 4.0608
| 29-02115 | Redukcja nypel-mufa | 1 5/8 | 5/8 | - | 8.7279
| 29-02110 | Redukcja nypel-mufa | 1.625 | 7/8 | - | 8.7279
| 29-02105 | Redukcja nypel-mufa | 1.625 | 1.125 | - | 5.7246
| 29-02100 | Redukcja nypel-mufa | 1.625 | 1.375 | - | 5.7246
| 29-02130 | Redukcja nypel-mufa | 2.125 | 1.125 | - | 17.329
| 29-02125 | Redukcja nypel-mufa | 2.125 | 1.375 | - | 16.4407
| 29-02120 | Redukcja nypel-mufa | 2.125 | 1.625 | - | 16.4407
| 29-02160 | Redukcja nypel-mufa | 2.625 | 1.125 | - | 38.0701
| 29-02155 | Redukcja nypel-mufa | 2.625 | 1.375 | - | 34.0305
| 29-02150 | Redukcja nypel-mufa | 2.625 | 1.625 | - | 33.4101
| 29-02145 | Redukcja nypel-mufa | 2.625 | 2.125 | - | 32.7121
| 29-02170 | Redukcja nypel-mufa | 3.125 | 2.125 | - | 41.0876
| 29-02165 | Redukcja nypel-mufa | 3.125 | 2.625 | - | 42.0111
| 29-02185 | Redukcja nypel-mufa | 3.625 | 3.125 | - | 59.7842
| 29-02190 | Redukcja nypel-mufa | 4.125 | 2 5/8 | - | 91.883
| 29-02195 | Redukcja nypel-mufa | 4.125 | 3.125 | - | 88.365
Redukcje gwintowane | 29-03010 | Redukcja nypel-mufa | 0.375 | 0.25 | - | 5.5
| 29-03025 | Redukcja nypel-mufa | 0.5 | 0.5 | - | 4.6
| 29-03055 | Redukcja nypel-mufa | 0.75 | 0.75 | - | 6.7
| 23-04065 | Redukcja nypel-mufa | 0.875 | 0.875 | - | 2.5
| 29-04070 | Redukcja nypel-mufa | 0.875 | 1 | - | 3.2
| 29-04080 | Redukcja nypel-mufa | 1.125 | 0.75 | - | 7.35
| 29-04085 | Redukcja nypel-mufa | 1.125 | 1.25 | - | 8.2
| 29-04090 | Redukcja nypel-mufa | 1.5 | 0.75 | - | 6.65
| 29-04095 | Redukcja nypel-mufa | 1.375 | 1.25 | - | 7.3
Redukcje 2 k. ( mufa - mufa ) | 29-00015 | Redukcja mufa-mufa | 1/4 | 3/16 | - | 2.2208
| 29-00025 | Redukcja mufa-mufa | 5/16 | 1/4 | - | 2.0939
| 29-00040 | Redukcja mufa-mufa | 3/8 | 1/4 | - | 1.1915
| 29-00050 | Redukcja mufa-mufa | 1/2 | 3/8 | - | 1.0011
| 29-00060 | Redukcja mufa-mufa | 1/2 | 1/4 | - | 1.8401
| 29-00075 | Redukcja mufa-mufa | 5/8 | 3/8 | - | 1.2761
| 29-00070 | Redukcja mufa-mufa | 5/8 | 1/2 | - | 1.2056
| 29-00095 | Redukcja mufa-mufa | 3/4 | 3/8 | - | 3.7013
| 29-00090 | Redukcja mufa-mufa | 3/4 | 1/2 | - | 4.1807
| 29-00085 | Redukcja mufa-mufa | 3/4 | 5/8 | - | 1.4876
| 29-00115 | Redukcja mufa-mufa | 7/8 | 1/2 | - | 2.961
| 29-00120 | Redukcja mufa-mufa | 7/8 | 3/8 | - | 2.9328
| 29-00110 | Redukcja mufa-mufa | 7/8 | 5/8 | - | 2.9892
| 29-00105 | Redukcja mufa-mufa | 7/8 | 3/4 | - | 3.0879
| 29-00155 | Redukcja mufa-mufa | 1.125 | 1/2 | - | 5.3369
| 29-00150 | Redukcja mufa-mufa | 1.125 | 5/8 | - | 3.0668
| 29-00145 | Redukcja mufa-mufa | 1.125 | 3/4 | - | 3.2007
| 29-00140 | Redukcja mufa-mufa | 1.125 | 7/8 | - | 3.2571
| 29-00180 | Redukcja mufa-mufa | 1.375 | 5/8 | - | 6.3803
| 29-00175 | Redukcja mufa-mufa | 1.375 | 3/4 | - | 7.2263
| 29-00170 | Redukcja mufa-mufa | 1.375 | 7/8 | - | 6.1406
| 29-00165 | Redukcja mufa-mufa | 1.375 | 1.125 | - | 4.4063
| 29-00200 | Redukcja mufa-mufa | 1.625 | 7/8 | - | 10.1661
| 29-00195 | Redukcja mufa-mufa | 1.625 | 1.125 | - | 7.2686
| 29-00190 | Redukcja mufa-mufa | 1.625 | 1.375 | - | 7.3743
| 29-00230 | Redukcja mufa-mufa | 2.125 | 7/8 | - | 16.8919
| 29-00225 | Redukcja mufa-mufa | 2.125 | 1.125 | - | 16.5746
| 29-00220 | Redukcja mufa-mufa | 2.125 | 1.375 | - | 15.7145
| 29-00215 | Redukcja mufa-mufa | 2.125 | 1.625 | - | 15.7145
| 29-00250 | Redukcja mufa-mufa | 2.625 | 1.625 | - | 35.4898
| 29-00245 | Redukcja mufa-mufa | 2.625 | 2.125 | - | 34.7566
| 29-00255 | Redukcja mufa-mufa | 2.625 | 1.375 | - | 40.1147
| 29-00275 | Redukcja mufa-mufa | 3.125 | 2.125 | - | 44.7818
| 29-00270 | Redukcja mufa-mufa | 3.125 | 2.625 | - | 45.7053
| 29-00315 | Redukcja mufa-mufa | 4.125 | 2.625 | - | 106.8573
Trójniki 3 k. ( 3 x mufa ) | 29-08000 | Trójnik | 5/16 | - | - | 6.204
| 29-08010 | Trójnik | 1/4 | - | - | 2.8835
| 29-08055 | Trójnik | 3/8 | - | - | 2.1362
| 29-08105 | Trójnik | 1/2 | - | - | 2.3336
| 29-08175 | Trójnik | 5/8 | - | - | 1.5863
| 29-08235 | Trójnik | 3/4 | - | - | 3.4193
| 29-08295 | Trójnik | 7/8 | - | - | 3.6308
| 29-08375 | Trójnik | 1.125 | - | - | 7.2827
| 29-08450 | Trójnik | 1.375 | - | - | 12.7746
| 29-08520 | Trójnik | 1.625 | - | - | 19.8176
| 29-08605 | Trójnik | 2.125 | - | - | 32.1552
| 29-08685 | Trójnik | 2.625 | - | - | 61.6525
| 29-08755 | Trójnik | 3.125 | - | - | 96.9026
| 29-08795 | Trójnik | 3.625 | - | - | 326.2047
| 29-08800 | Trójnik | 4.125 | - | - | 272.6739
Trójniki redukcyjne 3 k. ( 3 x mufa ) | 29-08015 | Trójnik redukcyjny | 1/4 | 1/4 | 3/8 | 13.2682
| 29-08060 | Trójnik redukcyjny | 3/8 | 3/8 | 5/8 | 9.8136
| 29-08065 | Trójnik redukcyjny | 3/8 | 3/8 | 1/2 | 12.9791
| 29-08075 | Trójnik redukcyjny | 3/8 | 3/8 | 1/4 | 2.0163
| 29-08095 | Trójnik redukcyjny | 3/8 | 1/4 | 3/8 | 11.6678
| 29-08100 | Trójnik redukcyjny | 3/8 | 1/4 | 1/4 | 8.2203
| 29-08115 | Trójnik redukcyjny | 1/2 | 1/2 | 5/8 | 8.453
| 29-08120 | Trójnik redukcyjny | 1/2 | 1/2 | 3/8 | 8.7491
| 29-08135 | Trójnik redukcyjny | 1/2 | 1/2 | 1/4 | 8.7491
| 29-08140 | Trójnik redukcyjny | 1/2 | 3/8 | 1/2 | 13.2752
| 29-08145 | Trójnik redukcyjny | 1/2 | 3/8 | 3/8 | 12.3798
| 29-08150 | Trójnik redukcyjny | 1/2 | 3/8 | 1/4 | 7.191
| 29-08160 | Trójnik redukcyjny | 1/2 | 1/4 | 1/2 | 12.7605
| 29-08180 | Trójnik redukcyjny | 5/8 | 5/8 | 1 1/8 | 12.7958
| 29-08185 | Trójnik redukcyjny | 5/8 | 5/8 | 7/8 | 9.4682
| 29-08190 | Trójnik redukcyjny | 5/8 | 5/8 | 3/4 | 25.7114
| 29-08195 | Trójnik redukcyjny | 5/8 | 5/8 | 1/2 | 7.6986
| 29-08200 | Trójnik redukcyjny | 5/8 | 5/8 | 3/8 | 7.6986
| 29-08205 | Trójnik redukcyjny | 5/8 | 1/2 | 5/8 | 10.5821
| 29-08210 | Trójnik redukcyjny | 5/8 | 1/2 | 1/2 | 8.8407
| 29-08215 | Trójnik redukcyjny | 5/8 | 1/2 | 3/8 | 8.4177
| 29-08220 | Trójnik redukcyjny | 5/8 | 3/8 | 5/8 | 5.5695
| 29-08225 | Trójnik redukcyjny | 5/8 | 3/8 | 1/2 | 11.5902
| 29-08240 | Trójnik redukcyjny | 3/4 | 3/4 | 1 1/8 | 15.1364
| 29-08245 | Trójnik redukcyjny | 3/4 | 3/4 | 7/8 | 7.8608
| 29-08250 | Trójnik redukcyjny | 3/4 | 3/4 | 5/8 | 15.503
| 29-08255 | Trójnik redukcyjny | 3/4 | 3/4 | 1/2 | 15.503
| 29-08260 | Trójnik redukcyjny | 3/4 | 3/4 | 3/8 | 15.503
| 29-08270 | Trójnik redukcyjny | 3/4 | 5/8 | 5/8 | 14.8897
| 29-08275 | Trójnik redukcyjny | 3/4 | 5/8 | 1/2 | 8.5305
| 29-08280 | Trójnik redukcyjny | 3/4 | 1/2 | 3/4 | 16.4759
| 29-08285 | Trójnik redukcyjny | 3/4 | 1/2 | 5/8 | 1.692
| 29-08290 | Trójnik redukcyjny | 3/4 | 1/2 | 1/2 | 15.6863
| 29-08300 | Trójnik redukcyjny | 7/8 | 7/8 | 1 1/8 | 12.1049
| 29-08305 | Trójnik redukcyjny | 7/8 | 7/8 | 3/4 | 3.8705
| 29-08310 | Trójnik redukcyjny | 7/8 | 7/8 | 5/8 | 3.4616
Trójniki redukcyjne 3 k. ( 3 x mufa ) | 29-08315 | Trójnik redukcyjny | 7/8 | 7/8 | 1/2 | 3.9128
| 29-08320 | Trójnik redukcyjny | 7/8 | 7/8 | 3/8 | 4.7235
| 29-08325 | Trójnik redukcyjny | 7/8 | 7/8 | 1/4 | 4.9209
| 29-08330 | Trójnik redukcyjny | 7/8 | 3/4 | 7/8 | 8.5728
| 29-08335 | Trójnik redukcyjny | 7/8 | 3/4 | 3/4 | 6.2111
| 29-08340 | Trójnik redukcyjny | 7/8 | 5/8 | 7/8 | 4.0326
| 29-08345 | Trójnik redukcyjny | 7/8 | 5/8 | 5/8 | 3.8141
| 29-08350 | Trójnik redukcyjny | 7/8 | 5/8 | 1/2 | 1.974
| 29-08380 | Trójnik redukcyjny | 1 1/8 | 1 1/8 | 1 5/8 | 29.1307
| 29-08385 | Trójnik redukcyjny | 1 1/8 | 1 1/8 | 1 3/8 | 24.8584
| 29-08390 | Trójnik redukcyjny | 1 1/8 | 1 1/8 | 7/8 | 11.1743
| 29-08395 | Trójnik redukcyjny | 1 1/8 | 1 1/8 | 3/4 | 16.4759
| 29-08400 | Trójnik redukcyjny | 1 1/8 | 1 1/8 | 5/8 | 11.1743
| 29-08405 | Trójnik redukcyjny | 1 1/8 | 1 1/8 | 1/2 | 13.0355
| 29-08415 | Trójnik redukcyjny | 1 1/8 | 7/8 | 1 1/8 | 13.2823
| 29-08420 | Trójnik redukcyjny | 1 1/8 | 7/8 | 7/8 | 11.3646
| 29-08425 | Trójnik redukcyjny | 1 1/8 | 7/8 | 5/8 | 13.6559
| 29-08435 | Trójnik redukcyjny | 1 1/8 | 5/8 | 1 1/8 | 13.2823
| 29-08440 | Trójnik redukcyjny | 1 1/8 | 5/8 | 7/8 | 12.0062
| 29-08445 | Trójnik redukcyjny | 1 1/8 | 5/8 | 5/8 | 2.0727
| 29-08455 | Trójnik redukcyjny | 1 3/8 | 1 3/8 | 2 1/8 | 70.4439
| 29-08460 | Trójnik redukcyjny | 1 3/8 | 1 3/8 | 1 5/8 | 35.6308
| 29-08465 | Trójnik redukcyjny | 1 3/8 | 1 3/8 | 1 1/8 | 16.4407
| 29-08470 | Trójnik redukcyjny | 1 3/8 | 1 3/8 | 7/8 | 16.4407
| 29-08475 | Trójnik redukcyjny | 1 3/8 | 1 3/8 | 5/8 | 16.4407
| 29-08480 | Trójnik redukcyjny | 1 3/8 | 1 3/8 | 1/2 | 19.1267
| 29-08485 | Trójnik redukcyjny | 1 3/8 | 1 1/8 | 1 3/8 | 21.6154
| 29-08490 | Trójnik redukcyjny | 1 3/8 | 1 1/8 | 1 1/8 | 21.1007
| 29-08505 | Trójnik redukcyjny | 1 3/8 | 7/8 | 1 3/8 | 21.1007
| 29-08515 | Trójnik redukcyjny | 1 3/8 | 7/8 | 7/8 | 20.29
| 29-08525 | Trójnik redukcyjny | 1 5/8 | 1 5/8 | 2 1/8 | 68.1738
| 29-08535 | Trójnik redukcyjny | 1 5/8 | 1 5/8 | 1 1/8 | 33.678
| 29-08540 | Trójnik redukcyjny | 1 5/8 | 1 5/8 | 7/8 | 14.1706
| 29-08545 | Trójnik redukcyjny | 1 5/8 | 1 5/8 | 5/8 | 16.7791
| 29-08550 | Trójnik redukcyjny | 2 1/8 | 2 1/8 | 7/8 | 37.0902
| 29-08595 | Trójnik redukcyjny | 1 5/8 | 7/8 | 1 5/8 | 35.0245
| 29-08615 | Trójnik redukcyjny | 2 1/8 | 2 1/8 | 1 5/8 | 28.4962
| 29-08620 | Trójnik redukcyjny | 2 1/8 | 2 1/8 | 1 3/8 | 30.0684
| 29-08625 | Trójnik redukcyjny | 2 1/8 | 2 1/8 | 1 1/8 | 30.0684
| 29-08630 | Trójnik redukcyjny | 2 1/8 | 2 1/8 | 7/8 | 37.0902
| 29-08670 | Trójnik redukcyjny | 2 1/8 | 1 3/8 | 1 5/8 | 48.201
| 29-08705 | Trójnik redukcyjny | 2 5/8 | 2 5/8 | 1 1/8 | 75.5058
| 29-08710 | Trójnik redukcyjny | 2 5/8 | 2 5/8 | 7/8 | 63.0907
| 29-08730 | Trójnik redukcyjny | 2 5/8 | 2 1/8 | 1 5/8 | 97.8544
| 29-08760 | Trójnik redukcyjny | 3 1/8 | 3 1/8 | 2 5/8 | 103.8257
| 29-08765 | Trójnik redukcyjny | 3 1/8 | 3 1/8 | 2 1/8 | 74.1874
| 29-08770 | Trójnik redukcyjny | 3 1/8 | 3 1/8 | 1 5/8 | 107.4424
ZAŚLEPKI | 29-09070 | Zaślepka | 1/4 | - | - | 1.2902
| 29-09072 | Zaślepka | 3/8 | - | - | 0.8037
| 29-09074 | Zaślepka | 1/2 | - | - | 1.2761
| 29-09076 | Zaślepka | 5/8 | - | - | 1.1915
| 29-09078 | Zaślepka | 3/4 | - | - | 1.5228
| 29-09080 | Zaślepka | 7/8 | - | - | 1.1844
| 29-09082 | Zaślepka | 1.125 | - | - | 2.813
| 29-09084 | Zaślepka | 1.375 | - | - | 3.7577
| 29-09086 | Zaślepka | 1.625 | - | - | 5.5061
| 29-09088 | Zaślepka | 2.125 | - | - | 10.152
| 29-09090 | Zaślepka | 2.625 | - | - | 32.4231
| 29-09092 | Zaślepka | 3.125 | - | - | 44.4152
| 29-09094 | Zaślepka | 4.125 | - | - | 83.7825

## Zł.Mosiądz22.07.11
Złączki mosiężne |  |  |  | Powrót do spisu treści
Nr |  | Kod | Cena
kat. | Typ | Castel | netto
EUR
414193 | Nypel U1-4A 1/4"SAE x 1/8"NPT | 7140/21 | 1.6896
414201 | Nypel U1-4B 1/4"SAE x 1/4"NPT | 7130/2 | 1.9008
414219 | Nypel U1-4C 1/4"SAE x 3/8"NPT |  | 2.34
414235 | Nypel U1-6C 3/8"SAE x 3/8"NPT | 7130/3 | 3.0624
414276 | Nypel U1-6B 3/8"SAE x 1/4"NPT | 7140/32 | 3.2208
414383 | Nypel U1-10D 5/8"SAE x 1/2"NPT | 7140/54 | 6.2304
414433 | Nypel U2-4 1/4"SAE | 7110/2 | 1.6104
414458 | Nypel U2-6 3/8"SAE | 7110/3 | 2.5608
414466 | Nypel U2-8 1/2"SAE | 7110/4 | 3.8544
414474 | Nypel U2-10 5/8"SAE | 7110/5 | 5.808
414482 | Nypel U2-12 3/4"SAE | 7110/6 | 9.6096
414516 | Nypel redukcyjny UR2-64 3/8"SAE x 1/4"SAE | 7120/23 | 4.0656
414532 | Nypel redukcyjny UR2-84 1/2"SAE x 1/4"SAE | 7120/24 | 5.8608
414540 | Nypel redukcyjny UR2-86 1/2"SAE x 3/8"SAE | 7120/34 | 6.4152
414557 | Nypel redukcyjny UR2-106 5/8"SAE x 3/8"SAE | 7120/35 | 10.032
414565 | Nypel redukcyjny UR2-108 5/8"SAE x 1/2"SAE | 7120/45 | 11.2992
414631 | Nypel/Mufa UR3-48 1/4"SAE x 1/2"SAE | 7150/42 | 4.5408
414672 | Nypel/Mufa UR3-68 3/8"SAE x 1/2"SAE | 7150/43 | 4.9104
414680 | Nypel/Mufa UR3-84 1/2"SAE x 1/4"SAE | 7150/24 | 6.996
414698 | Nypel/Mufa UR3-86 1/2"SAE x 3/8"SAE | 7150/34 | 7.1808
414706 | Nypel/Mufa UR3-810 1/2"SAE x 5/8"SAE | 7150/54 | 8.316
414722 | Nypel/Mufa UR3-108 5/8"SAE x 1/2"SAE | 7150/45 | 4.5672
414623 | Nypel/Mufa UR3-46 1/4" FL x 3/8" FL | 7150/32 | 4.356
414763 | Kąt nypel x nypel E1-4A 1/4"SAE x 1/8"NPT | 7230/21 | 3.7488
414771 | Kąt nypel x nypel EI-4B 1/4"SAE x 1/4"NPT | 7220/2 | 3.7488
414789 | Kąt nypel x nypel E1-4C 1/4"SAE x 3/8"NPT |  | 4.52
414987 | Kąt nypel x nypel E2-6 3/8"SAE x 3/8"SAE | 7210/3 | 6.0456
414995 | Kąt nypel x nypel E2-8 1/2"SAE x 1/2"SAE | 7210/4 | 11.1936
415026 | Trójnik T2-4 3 x 1/4"SAE | 7310/2 | 3.696
415034 | Trójnik T2-8 3 x 1/2"SAE | 7310/4 | 10.164
415042 | Trójnik T2-6 3 x 3/8"SAE | 7310/3 | 6.5472
415067 | Trójnik T2-10 3 x 5/8"SAE | 7310/5 | 14.7312
415380 | Trójnik T1-4B 1/4"SAEx1/4"NPTx1/4"SAE | 7330/222 | 6.6528
| Trójnik 1/4SAE x 1/8NPT x 1/4SAE | 7330/221 | 3.7488
414078 | Zaślepka 121-B-02 1/8"NPT | 7520/1 | 1.5312
414151 | Złączka US4-6 3/8"SAE | 7050/3 | 4.6992
011L1101 | Nakrętka 1/4" NS 4-4 | 7010/22 | 0.8184
011L1135 | Nakrętka 3/8" NS 4-6 | 7010/33 | 1.3728
011L1103 | Nakrętka 1/2" NS 4-8 | 7010/44 | 1.9536
011L1167 | Nakrętka 5/8" NS 4-10 | 7010/55 | 2.4552
011L1105 | Nakretka 3/4" NS 4-12 | 7010/66 | 4.224

## Armacell izol 24.02.
Izolacja ARMACELL Armaflex AC | [9 empty] | Powrót do spisu treści
ARMAFLEX ACE Plus- otuliny w odcinkach o dł. 2 m
Zew. śr. rury (mm) |  | grubość izolacji 6 mm |  |  | grubość izolacji 9 mm |  |  | grubość izolacji 13 mm
| numer katalogowy | ilość metrów w kartonie | cena zł/m | numer katalogowy | ilość metrów w kartonie | cena zł/m | numer katalogowy | ilość metrów w kartonie | cena zł/m
6 | AE00-0606 | 568 | 2.668 | AE00-0906 | 362 | 3.2982
10 | AE00-0610 | 380 | 2.9624 | AE00-0910 | 266 | 3.588 | AE00-1310 | 172 | 4.8898
12 | AE00-0612 | 330 | 3.082 | AE00-0912 | 234 | 3.657 | AE00-1312 | 162 | 5.3038
15 | AE00-0615 | 280 | 3.3212 | AE00-0915 | 200 | 3.7904 | AE00-1315 | 122 | 5.7592
18 | AE00-0618 | 228 | 3.6892 | AE00-0918 | 166 | 4.0848 | AE00-1318 | 104 | 6.072
22 | AE00-0622 | 170 | 3.8134 | AE00-0922 | 140 | 4.5218 | AE00-1322 | 100 | 6.7298
28 | AE00-0628 | 128 | 4.4988 | AE00-0928 | 104 | 5.0462 | AE00-1328 | 82 | 7.1116
35 | AE00-0635 | 110 | 5.1382 | AE00-0935 | 76 | 5.9202 | AE00-1335 | 60 | 8.6894
42 |  |  |  | AE00-0942 | 64 | 7.4152 | AE00-1342 | 50 | 9.9222
48 |  |  |  | AE00-0948 | 54 | 8.5698 | AE00-1348 | 42 | 11.7897
54 |  |  |  | AE00-0954 | 52 | 10.534 | AE00-1354 | 38 | 14.3519
60 |  |  |  | AE00-0960 | 48 | 11.3528 | AE00-1360 | 32 | 15.7595
64 |  |  |  | AE00-0964 | 44 | 14.4209 | AE00-1364 | 30 | 16.4219
76 |  |  |  | AE00-0976 | 32 | 16.6979 | AE00-1376 | 28 | 19.8673
89 |  |  |  | AE00-0989 | 28 | 18.7863 | AE00-1389 | 20 | 25.7231
108 |  |  |  | AE00-09108 | 26 | 27.1123 | AE00-13108 | 20 | 34.1503
114 |  |  |  | AE00-09114 | 24 | 31.0453 | AE00-13114 | 20 | 37.7796
133 | [6 empty] | AE00-13133 | 16 | 48.056
160 | [6 empty] | AE00-13160 | 12 | 59.1143
|  | grubość izolacji 19 mm |  |  | grubość izolacji 25 mm |  |  | grubość izolacji 32 mm
15 | AE00-1915 | 72 | 10.994
18 | AE00-1918 | 60 | 11.5367
22 | AE00-1922 | 56 | 12.2543 | AE00-2522 | 40 | 20.7183
28 | AE00-1928 | 48 | 14.6739 | AE00-2528 | 36 | 22.9493 | AE00-3228 | 24 | 32.7473
35 | AE00-1935 | 38 | 17.3741 | AE00-2535 | 24 | 25.7783 | AE00-3235 | 18 | 37.9314
42 | AE00-1942 | 32 | 19.6005 | AE00-2542 | 24 | 31.3397 | AE00-3242 | 18 | 46.1194
48 | AE00-1948 | 28 | 23.3863 | AE00-2548 | 20 | 36.648 | AE00-3248 | 18 | 49.9374
54 | AE00-1954 | 24 | 26.6661 | AE00-2554 | 18 | 41.4044 | AE00-3254 | 12 | 57.7205
60 | AE00-1960 | 24 | 29.9091 | AE00-2560 | 18 | 44.7808 | AE00-3260 | 10 | 62.2193
64 | AE00-1964 | 20 | 31.8043 | AE00-2564 | 16 | 51.6118 | AE00-3264 | 10 | 65.2599
76 | AE00-1976 | 18 | 36.8274 | AE00-2576 | 16 | 53.1988 | AE00-3276 | 10 | 74.1885
89 | AE00-1989 | 16 | 40.6684 | AE00-2589 | 12 | 60.0389 | AE00-3289 | 10 | 83.3792
108 | AE00-19108 | 16 | 57.9551 | AE00-25108 | 8 | 79.1519
114 | AE00-19114 | 14 | 58.8291 | AE00-25114 | 10 | 83.5632 | AE00-32114 | 8 | 120.1193
133 | AE00-19133 | 10 | 68.3695
140 | AE00-19140 | 10 | 75.8169 | AE00-25140 | 4 | 120.6529 | AE00-32140 | 6 | 150.3733
160 | AE00-19160 | 10 | 83.2642 |  |  |  | AE00-32160 | 4 | 170.1349
Wymiary kartonów (dł., szer., wys., w cm.) 212 x 41 x 32
Izolacja ARMACELL Armaflex AC-E
otuliny w zwojach - sprzedaż tylko w opakowaniach na sztuki
| Zewn. śr. rury (mm) | gr. izolacji 6 mm |  | gr. izolacji 9 mm |  | Cena zł/karton
|  | Numer katalogowy | Ilość metrów w kartonie | Numer katalogowy | Ilość metrów w kartonie
| 10 | AE0610 | 46 | AE0910 | 34 | 127.2313
| 12 | AE0612 | 40 | AE0912 | 31 | 127.2313
| 15 |  |  | AE0915 | 27 | 127.2313
| 18 |  |  | AE0918 | 23 | 127.2313
| 22 |  |  | AE0922 | 19 | 127.2313
Otulina termoizolacyjna: opakowanie zbiorcze, kolor czarny, dł. szer. wys 59 x 59 x 22
| Otuliny Armaflex AC i AC-E mają zastosowanie temp. od -10 do +105 stopni Celsjusza | [5 empty] | μ = 7960 | DIN 52615
Mata ARMACELL Armaflex AC - maty samoprzylepne
| Grubość | Ilość | Numer kat. | Cena zł/m² | Numer kat. | Cena zł/m²
| izolacji | m²/karton | rola |  | rola samoprzylepna
| 6 | 30 | AE00-0006 | 33.1383 | AE00-0006-A | 56.5476
| 9 | 22 | AE00-0009 | 45.8802 | AE00-0009-A | 70.1957
| 13 | 18 | AE00-0013 | 54.8134 | AE00-0013-A | 78.4711
| 19 | 14 | AE00-0019 | 79.7177 | AE00-0019-A | 105.9927
| 25 | 9 | AE00-0025 | 101.3974 | AE00-0025-A | 127.24
| 32 | 7 | AE00-0032 | 128.0174 | AE00-0032-A | 151.0449
| 40 | 6 | AE00-0040 | 183.2632 | AE00-0040-A | 216.6085
| 50 | 4 | AE00-0050 | 238.8264 | AE00-0050-A | 275.9206
Zastosowanie temperaturowe: -50 do +105 stopni Celsjusza, μ = 7960
Role, szerokość 1m, czarne
Wymiary kartonów (dł., szer., wys., w cm.) 105 x 40 x 40
Klej ARMAFLEX 520
| Numer katalogowy | Produkt |  | litr / puszka | Cena netto
PLN
| A00-2500 | klej Armaflex 520/2,5 l. |  | 2.5 | 271.655
| A00-1000 | klej Armaflex 520/1,0 l. |  | 1 | 121.957
| A00-0500 | klej Armaflex 520/0,5 l. |  | 0.5 | 69.9249
| A00-0250 | klej Armaflex 520/0,25 l. |  | 0.25 | 67.4472

## Totaline,Freddox 23.11
Presostaty Totaline |  |  |  |  | Powrót do spisu treści
Nr kat. | Typ | Cena netto, EUR
EBTT1078A | T-016 H8735, LP auto | 33.3357
EBTT1098A | T-016 H8784, HP auto | 35.9391
EBTT1103A | T-016 H8785, HP ręczny | 38.4983
EBTT1148A | T-017 H8716, HP/LP auto/auto | 61.5531
EBTT1158A | T-017 H8717, HP/LP ręczny/auto | 68.8
EXTT0005A | Podstawka kątowa do presostatu | 2.21
Sterowniki Pego - Freddox
Nr kat. | Nr kat. Freddox | Typ | Cena netto, EUR
FGTT2073A | 5TL300EVD407 | TTL 300 EXP VD4 4,5-6,3A SIE | 733.222
FGFD1000A | 6TL202EXPFR | ECP-202 QUADRO ELETT. C/SONDE | 174.7
Zawory kulowe Totaline (do wyczerpania zapasów)
Nr kat. | Typ | Cena netto, EUR
GATT0010B | TTL 6 mm | 20.768
GATT0020B | TTL 8 mm-5\16" | 20.77
GATT0025B | TTL 10 mm | 20.77
GATT0030B | TTL 3/8” | 20.77
GATT0035B | TTL 10 mm | 20.77
GATT0040B | TTL 1/2” | 20.77
GATT0050B | TTL 16 mm - 5\8" | 25.57
GATT0060B | TTL 18 mm | 29.1
GATT0065B | TTL 3/4” | 29.1049
W ofercie dostępne również zawory kulowe z zaworem Schradera
Zawory kulowe Freddox - nowe
Nr kat. | Nr kat. Freddox | Typ | Cena netto, EUR
GAFD0002A | 601017672 | 1/4" | 21.464
GAFD0003A | 601017673 | 3/8" | 21.464
GAFD0004A | 601017674 | 1/2" | 21.464
GAFD0116A | 601017661 | 16 MM-5/8" | 26.3682
GAFD0006A | 601017675 | 3/4" | 29.9798
GAFD0007A | 601017676 | 7/8" | 37.9416
GAFD0009A | 601017677 | 1 1/8" | 49.3917
GAFD0135A | 601017665 | 35 MM-1 3/8" | 68.8858
GAFD0013A | 601017678 | 1 5/8" | 105.8013
GAFD0154A | 601017667 | 54 MM-2 1/8" | 146.472
GAFD0025A | 601017461 | 3 1/8" | 427.5966
GAFD0029A | 601017462 | 3 5/8" | 544.2324
GAFD0033A | 601017463 | 4 1/8" | 660.7452
Wzierniki Totaline - wyprzedaż, specjane ceny do wyczerpania zapasów
Nr kat. | Typ | Cena netto, EUR
GJTT1301B | SG1/4S lutowany | 7
GJTT1304B | SG5/8S | 12
GJTT1306B | SG7/8S | 19
GJTT1307A | SG 1 1/8S | 26
Wzierniki skręcane -Freddox - nowe
Nr kat. | Nr kat. Freddox | Typ | Cena netto, EUR
GJFD1002A | 491022 | HSG14F 1/4"MM SAE | 12.9276
GJFD1002B | 495022 | HSG14MF 1/4"MF SAE | 13.7074
GJFD1003A | 491033 | HSG38F 3/8"MM SAE | 14.4461
GJFD1003B | 495033 | HSG38MF 3/8"MF SAE | 15.39
GJFD1004A | 491044 | HSG12F 1/2"MM SAE | 14.8565
GJFD1014B | 495044 | HSG12MF 1/2"MF SAE | 15.903
GJFD1005A | 491055 | HSG58F 5/8"MM SAE | 18.386
GJFD1015B | 495055 | HSG58MF 5/8"MF SAE | 19.7608
GJFD1006A | 491066 | HSG34F 3/4"MM SAE | 19.9044
Wzierniki lutowane -Freddox - nowe
Nr kat. | Nr kat. Freddox | Typ | Cena netto, EUR
GJFD1112A | 49402 | HSG14S 1/4" ODF | 15.2874
GJFD1123A | 49403 | HSG38S 3/8" ODF | 17.1548
GJFD1104A | 49404 | HSG12S 1/2" ODF | 18.0782
GJFD1106A | 49406 | HSG34S 3/4" ODS | 23.2287
GJFD1105A | 49405 | HSG58016S 16MM - 5/8"ODF | 20.0276
GJFD1107A | 49407 | HSG78S 7/8" ODF | 33.304
GJFD1109A | 49409 | HSG118S 1-1/8"ODF | 44.0976
Filtry osuszacze skręcane Freddox - nowe
Nr kat. | Nr kat. Freddox | Typ | Przyłącze | Cena netto EUR
GDFD1032A | DSC032 | 032 | 1/4" SAE skręcane | 5.171
GDFD1052A | DSC052 | 052 | 1/4" SAE skręcane | 6.2791
GDFD1053A | DSC053 | 053 | 3/8" SAE skręcane | 6.2791
GDFD1083A | DSC083 | 083 | 3/8" SAE skręcane | 6.9973
GDFD1163A | DSC163 | 163 | 3/8" SAE skręcane | 7.9413
GDFD1084A | DSC084 | 084 | 1/2" SAE skręcane | 8.5979
GDFD1164A | DSC164 | 164 | 1/2" SAE skręcane | 7.9413
GDFD1304A | DSC304 | 304 | 1/2" SAE skręcane | 15.7183
GDFD1165A | DSC165 | 165 | 5/8" SAE skręcane | 7.9413
GDFD1305A | DSC305 | 305 | 5/8" SAE skręcane | 15.7183
Filtry osuszacze lutowane Freddox - nowe
Nr kat. | Nr kat. Freddox | Typ | Przyłącze | Cena netto EUR
GDFD1032C | DSC032S | 032S | 1/4" ODF lutowane | 5.171
GDFD1052C | DSC052S | 052S | 1/4" ODF lutowane | 6.2791
GDFD1053C | DSC053S | 053S | 3/8" ODF lutowane | 6.2791
GDFD1083C | DSC083S | 083S | 3/8" ODF lutowane | 6.9973
GDFD1163C | DSC163S | 163S | 3/8" ODF lutowane | 7.6745
GDFD1164C | DSC164S | 164S | 1/2" ODF lutowane | 7.6745
GDFD1304C | DSC304S | 304S | 1/2" ODF lutowane | 15.7183
GDFD1165C | DSC165S | 165S | 5/8" ODF lutowane | 7.9413
GDFD1305C | DSC305S | 305S | 5/8" ODF lutowane | 15.7183
GDFD1417C | DSC417S | 417S | 7/8" ODF lutowane | 30.0208
GDFD1757C | DSC757S | 757S | 7/8" ODF lutowane | 38.7829

## Freon 24.02, Totaline 23.11.
Czynniki chłodnicze |  |  |  |  | Powrót do spisu treści
Typ | Nr kat. | Butla zwrotna* (ilość w kg) | Cena PLN / kg
R134A | 200030 | 12 | na zapytanie
| 200031 | 25 | na zapytanie
| 200032 | 74 | na zapytanie
R404A | 200050 | 8 | na zapytanie
| 200051 | 18 | na zapytanie
| 200053 | 52 | na zapytanie
R407C | 200079 | 10.5 | na zapytanie
| 200080 | 21 | na zapytanie
R507 | 200070 | 9 | na zapytanie
| 200071 | 21 | na zapytanie
| 200073 | 56 | na zapytanie
R410A | 200081 | 23 | na zapytanie
| 200082 | 11 | na zapytanie
| 200083 | 10 | na zapytanie
R449A | 200093 | 11 | na zapytanie
R452A | 200096 | 11 | na zapytanie
R1234YF | 200076 | 5 | na zapytanie
Chemia do czyszczenia skraplaczy i parowników
Nazwa produktu | Nr kat. | Opis produktu |  | Cena EUR
POWER CLEAN 600ML | NFTT0004A | Preparat do czyszczenia klimatyzatorów w aerozolu |  | 10.0289
BEST COND CLEANER 5L | NFTT1001A | Alkaliczny srodek do czyszczenia skraplaczy 5l |  | 29.9
BEST ACID COND CLEANER 5 L | NFTT1002A | Kwasowy odkamieniacz do skraplaczy 5l, koncentrat 1:6 |  | 28.7041
LUXEDO DETERGENT SOFT 5L | NFTT1004A | Środek do czyszczenia parowników 5l |  | 29.3
SWORD DETERGENT STRONG 5l | NFTT1005A | Do czyszczenia parowników mocny , antykorozyjny, 1:3 |  | 83.2593
KILLER BACT 200ML | NFTT1006A | Pianka i spray do czyszczenia klimatyzacji |  | 10.9
CHINOOK 1LT SPRAY | NFTT1011A | Preparat do czyszczenia filtrów - jedn. zewn., spray 1 l |  | 8.8658
KILL TABS 18PZ | NFTT1003A | Tabletki do tacy ociekowej , 18szt. |  | 11.982
Odświeżacz do klimatyzatorów | NFTT1016A | Miętowy (do wyczerpania zapasów) |  | 3.2

## Advanced 24.02.
Advanced - Środki chemiczne do czyszczenia |  |  | Powrót do spisu treści
Numer | Nazwa | Cena netto
katalogowy |  | EUR
Czyszczenie parowników
S010248R3 | CondenCide+ koncentrat 5l | 91.0616
S010454R3 | EasyCare+ Aerozol 600 ml | 21.3836
S010176R3 | RTU EC Spray 1 l | 27.2832
S090070R3 | RTU OdourGuard Spray 1 l | 27.2832
S010458R3 | Gel EC 490 ml | 47.5888
Czyszczenie skraplaczy
S010171R3 | SuperClean koncentrat 5 l | 106.1928
S010132R3 | EasyFoam Aerozol 600 ml | 21.3836
S010195R3 | RTU CC Spray 1 l | 27.2832
S010457R3 | Gel CC 490 ml | 47.5888
Środki uniwersalne
S010389R3 | VerteX koncentrat 5 l | 88.102
S010128R3 | EasyClean Aerozol 600 ml | 21.3836
S010459R3 | Gel UC 490 ml | 47.5888
Środki specjalistyczne
S010163R3 | HeatClean RTU Spray 1 l do pomp ciepła | 17.8556
S010350R3 | EasyFind Aerozol 400 ml wykrywacz nieszczelności | 21.3836
445119 | Nylog Blue preparat uszczelniający 30 ml | 22.834
Konserwacja odpływu kondensatu
S010188R3 | DrainKleen 5 l | 84.28
S010461R3 | Gel DU 490 ml | 47.5888

## Oleje 24.02.
Oleje COOLMAX | [6 empty] | Powrót do spisu treści
Nr | Typ | Opis | Rodzaj oleju | Pojemność | Cena netto | Zamiennik
Kat. |  |  |  | l. | EUR / opakowanie | za
350001 | POE 32 | Coolmax POE 32 | Estrowy | 1 | 26.1341 | TRITON SEZ 32
350002 | POE 32 | Coolmax POE 32 | Estrowy | 5 | 108.3533 | TRITON SEZ 32
350005 | POE 68 | Coolmax POE 68 | Estrowy | 1 | 26.1341 | TRITON SEZ 68
350006 | POE 68 | Coolmax POE 68 | Estrowy | 5 | 125.0036 | TRITON SEZ 68
350010 | POE 170 | Coolmax POE 170 | Estrowy | 5 | 138.6549 | TRITON SE 170
350011 | POE 170 | Coolmax POE 170 | Estrowy | 20 | 540.9098 | TRITON SE 170
Olej do pomp próżniowych
Nr | Typ | Opis | Rodzaj oleju | Pojemność | Cena netto | Zamiennik
Kat. |  |  |  | l. | EUR / opakowanie | za
350023 | Vacumax46 | VACUMAX 46 | Mineralny | 1 | 14 | TRITON SE 170
Barwnik UV do wykrywania nieszczelności
Nr | Typ. | Opis | Rodzaj | Pojemność | Cena nettto
Kat. |  |  |  | l. | EUR/opak.
350025 | DYE 250 ml. | Coolmax DYE | Barwnik UV | 0.25 | 16
350026 | DYE 1l. | Coolmax DYE | Barwnik UV | 1 | 44
Oleje FUCHS
Nr | Typ | Opis | Rodzaj oleju | Pojemność | Cena netto | Zamiennik
Kat. |  |  |  | l. | PLN / opakowanie | za
330102 | SP46 | RENISO SP 46 | Mineralny | 1 | 72.163 | Bitzer B 5.2
330106 | SEZ 32 | TRITON SEZ 32 | Estrowy | 1 | 130.6942 | Bitzer BSE 32 / Emkarate 32
330107 | SEZ 32 | TRITON SEZ 32 | Estrowy | 5 | 611.702 | Bitzer BSE 32 / Emkarate 32
330105 | SEZ 22 | TRITON SEZ 22 | Estrowy | 1 | 122.3586
330108 | SEZ 68 | TRITON SEZ 68 | Estrowy | 1 | 136.6274 | Emkarate 68
330109 | SEZ 68 | TRITON SEZ 68 | Estrowy | 5 | 633.087 | Emkarate 68
330111 | SE 170 | TRITON SE 170 | Estrowy | 10 | 1261.442 | Bitzer BSE 170
330110 | SE 170 | TRITON SE 170 | Estrowy | 5 | 646.1 | Bitzer BSE 170
330112 | SE 170 | TRITON SE 170 | Estrowy | 20 | 2539.264 | Bitzer BSE 170
330118 | KM 32 | RENISO KM 32 | Mineralny | 1 | 54 | Suniso 3 GS
330121 | KS 46 | RENISO KS 46 | Mineralny | 4 | 160.16 | Suniso 4 GS
330128 | SE 55 | TRITON SE 55 | Estrowy | 1 | 145.4362 | Bitzer BSE 55
330117 | SE 55 | TRITON SE 55 | Estrowy | 5 | 625.716 | Bitzer BSE 55
330148 | C85E | RENISO C 85 E | Estrowy | 1 | 152.2248
330149 | C85E | RENISO C 85 E | Estrowy | 10 | 1440.894 | do CO2
Istnieje możliwość zamówienia oleju w innych opakowanich. Prosimy o kontakt z działem handlowym

## Mocowania Erico 18
Mocowania ERICO |  |  |  | Powrót do spisu treści
Numer | Typ | Ilość w opakowaniu | Cena netto PLN
katalogowy |  | sztuki
E595800 | MACROFIX 1/4" 12-15mm M8 | 100 | 1.6485
E595810 | MACROFIX 3/8" 16-20mm M8 | 100 | 1.6905
E595820 | MACROFIX 1/2" 20-24mm M8 | 100 | 1.764
E595830 | MACROFIX 3/4" 25-30mm M8 | 100 | 1.911
E595840 | MACROFIX 1" 32-38mm M8 | 100 | 2.058
E595850 | MACROFIX 1"1/4 39-46mm M8 | 50 | 2.2155
E595860 | MACROFIX 11/2" 48-53mm M8 | 50 | 2.772
E595870 | MACROFIX 54-58 mm M8 | 50 | 2.835
E595880 | MACROFIX 2" 59-66 mm M8 | 50 | 3.087
E595890 | MACROFIX 2 1/2" 74-80 mm M8 | 25 | 3.927
E595910 | MACROFIX 3" 87-94 mm M8 | 25 | 4.956
Obejma do rur MACROFIX:
Obciążenie robocze =150kg, obciążenie zrywania =450 kg
4,5mm gumowa izolacja,
Spełnia wymogi DIN 4109

## Taśmy luty BK 24.01.18
Taśma |  |  |  |  | Powrót do spisu treści
Nr kat. | Taśma | Kolor | Rozmiar | Cena netto
|  |  | mm x m | PLN
52203 | Uniwersalna, wodoodporna taśma polietylenowa wzmacniana tkaniną | czarna | 50 x 50 | 37.75
52204 | Uniwersalna, wodoodporna taśma polietylenowa wzmacniana tkaniną | biała | 50 x 50 | 37.75
725594 | Tasma samoprzylepna 1 stronna Pianka Kauczukowa 15 metrów | szara | 48 | 45.17
52821 | Instalacyjna PE do łączenia otulin izolacji termicznej | czarna | 33 x 50 | 23.75
Luty
Nr kat. | Opis towaru | Zawartość | Temperatura | Cena
|  | srebra | topnienia st C | netto PLN
2040-2 | Lut Ag20 - 1 kg | 2% | 650-820 | 332.5
2040-5 | Lut Ag50 - 1kg | 5% | 650-800 | 666.9
2040-15 | Lut Ag150 - 1kg | 15% | 650-800 | 1197
2040B | Lut LAg40Sn - 1 kg | 40% w otulinie | 595-630 | 3218.6
2040B | Lut LAg40Sn 1 sztuka | 40% w otulinie | 595-630 | 62.7
Zasłony wstęgowe PCV
Nr kat. | Opis towaru | Format | Ilość mb | Cena mb
|  | pasa (mm) | w rolce | netto EUR
2-20-15-111 | Taśma standard -15 C do +50 C | 200 x 2 | 50 | 2.6982
2-20-15-131 | Taśma polar -25 C do +30 C | 200 x 2 | 50 | 2.9952
Mocowania do zasłon PCV
Nr kat. | Opis towaru | Cena
netto PLN
782010 | Płytka do wieszaka 200mm | 11.16
782030 | Wieszak do foli | 46.8
Zawór wyrównawczy komorowy
Nr kat. | Opis towaru | Min. tem. | Moc | Cena
|  | pracy | grzałki | netto PLN
800100 | Zawór wyrównawczy komorowy | - 40 C | 8W 220V | 186
Montaż w pozycji wertylanej jak i horyzontalnej
Dostosowane do pracy w komorach od 2 m do 120 m
Regulacja teleskopowa od 60mm do 140 mm.

## Bluemay 18.
MOCOWANIA NYLONOWE - BLUEMAY |  |  |  | Powrót do spisu treści
Nr kat. | Opis | Rozmiar | Cena netto
|  | mm | EUR
440508 | PRĘT NYLONOWY M8 | 8 X 1000 | 7.8419
440500 | PRĘT NYLONOWY M10 | 10 X 1000 | 8.8488
440513 | PRĘT NYLONOWY M12 | 12 X 1000 | 10.5881
440516 | PRĘT NYLONOWY M16 | 16 X 1000 | 17.6366
440520 | PRĘT NYLONOWY M20 | 20 X 1000 | 25.9667
Pręty nylonowe do mocowania chłodnic. Zapobiegają powstawaniu mostków cieplnych.
Są odporne na korozję. Wytrzymują temperatury w zakresie od +50st.C do -30st.C.
Maksymalne obciążenie w zależności od średnicy prętu wynosi:
M8 50kg
M10 80kg
M12 120kg
M16 165kg
M20 215kg
Nr kat. | Opis | Rozmiar | Cena netto
|  | mm | EUR
440535 | PODKŁADKA STANDARDOWA | 8,4 X 17 X 1,6 | 0.081165
440532 | PODKŁADKA STANDARDOWA | 10,5 X 21 X 2 | 0.095201
440538 | PODKŁADKA STANDARDOWA | 13 X 24 X 2,5 | 0.1068
440536 | PODKŁADKA STANDARDOWA | 17 X 30 X 3 | 0.19406
440539 | PODKŁADKA STANDARDOWA | 21 X 37 X 3 | 0.24227
440596 | PODKŁADKA DUŻA | 8,5 X 45 X 4,5 | 1.0374
440597 | PODKŁADKA DUŻA | 11,5 X 45 X 4,5 | 1.0374
440540 | PODKŁADKA DUŻA | 13 X 51 X 4,5 | 1.0985
440550 | PODKŁADKA DUŻA | 16,5 X 70 X 5 | 2.6241
440560 | PODKŁADKA DUŻA | 20 X 70 X 5 | 2.6241
440525 | NAKRĘTKA SZEŚCIOKĄTNA | 8 | 0.24227
440528 | NAKRĘTKA SZEŚCIOKĄTNA | 10 | 0.34144
440522 | NAKRĘTKA SZEŚCIOKĄTNA | 12 | 0.40857
440526 | NAKRĘTKA SZEŚCIOKĄTNA | 16 | 0.58524
440530 | NAKRĘTKA SZEŚCIOKĄTNA | 20 | 1.2263
440542 | NAKRĘTKA Z PODKŁADKĄ | 8 | 0.2673
440545 | NAKRĘTKA Z PODKŁADKĄ | 10 | 0.37287
440548 | NAKRĘTKA Z PODKŁADKĄ | 12 | 0.47967
440549 | NAKRĘTKA Z PODKŁADKĄ | 16 | 0.65573
440553 | NAKRĘTKA NIEPRZELOTOWA | 8 | 0.41132
440555 | NAKRĘTKA NIEPRZELOTOWA | 10 | 0.39911
440557 | NAKRĘTKA NIEPRZELOTOWA | 12 | 0.62216

## Akces.19-24 ECR23.11Clim23.01
Akcesoria dla chłodnictwa |  |  |  |  | Powrót do spisu treści
Zawory serwisowe
Nr kat. | Typ | Wymiary | Cena
netto EUR
340240 | z rurką | 1/4" x 100 mm | 1.05
340208 | bez rurki | 1/4" | 0.93
Silniki wentylatorów
Nr kat. | Opis towaru | Moc | Cena
|  | Wat | netto EUR
474003 | Silnik ATEL 1300/1500 rpm 220 V | 5 | 11
474080 | Silnik ATEL 1300/1500 rpm 220 V | 10 | 14
474122 | Silnik ATEL 1300/1500 rpm 220 V | 16 | 16
474163 | Silnik ATEL 1300/1500 rpm 220 V | 25 | 20
474164 | Silnik ATEL 1300/1500 rpm 220 V | 34 | 22
Śmigła
Nr kat. | Opis towaru | Moc | Cena
|  | Wat | netto EUR
474655 | Śmigło do wentylatora 5W | 5 | 0.74061
474660 | Śmigło do wentylatora 10W | 10 | 0.99454
474665 | Śmigło do wentylatora 16W | 16 | 1.3966
474675 | Śmigło do wentylatora 16 - 34W | 25 - 34 | 1.7563
Termometry
Nr kat. | Opis towaru | Zakres | Cena
|  | wskazań ºC | netto EUR
170003 | Uniwersalny zaokienny | +/- 50 | 2.0314
170004 | Uniwersalny "szpilka" | -50 / 250 | 24.9903
170005 | Uniwersalny dwutemperaturowy | -50 / 70 | 25.3924
Termostaty komorowe
Nr kat. | Opis towaru | Zakres | Cena
|  | regulacji ºC | netto EUR
20001 | bez kapilary typ F2001 | +/- 40 | 7.4061
20000 | z kapilarą 100 cm typ F2000 | +/- 40 | 7.4061
Przewody grzewcze
Nr kat. | Opis towaru | Długość | Cena
|  | m | netto EUR
200804 | przewód o mocy 50 W | 1 m | 18
200807 | przewód o mocy 100 W | 2 m | 21.5
200806 | przewód o mocy 150 W | 3 m | 25
200808 | przewód o mocy 200 W | 4 m | 27.5
200809 | przewód o mocy 250 W | 5 m | 32
200805 | przewód o mocy 300 W | 6 m | 35
215-640-101 | HE 130 72 W | 1,3 m | 49.3035
215-640-202 | HE 300 165 W | 3 m | 57.1329
Korytka instalacyjne typu POLAM SUWAŁKI ( grupa rabatowa narzędzia ROTH. )
Nr kat. | Typ |  | Cena netto PLN / 1szt.
0040 | Korytko instalacyjne KE 90x60 kolor biały |  | 44.28
0040-1 | Zakończenie do korytka |  | 4.104
0040-2 | Narożnik płaski |  | 13.824
0040-3 | Narożnik wewnętrzny |  | 12.6
0040-4 | Narożnik zewnętrzny |  | 12.6
Korytka instalacyjne CANALSPLIT ITALY
Nr kat. | Typ |  | Cena netto EUR / 1szt.
QLTT1505C | KORYTKO-SZERxWYS - 80x60x2000 ( porzednio QLTT1505A) | 0812BCF | 11.82
QLTT2505A | UCHWYT 80X60 | 0803ST | 0.28
QLTT3505A | KĄT (NAROŻNIK) WEWN. 80x60 | 0805AL | 2.5593
QLTT3510A | KĄT (NAROŻNIK) ZEWN. 80x60 | 0806AE | 2.57
QLTT3515A | KĄT (NAROŻNIK) PŁASKI 80x60 | 0807CP | 3.51
QLTT4505A | POKRYWA ŁĄCZNIK 80x60 | 0804GC | 1.48
QLTT5505A | NAROŻNIK PRZYŚCIENNY 80x60 | 0809CM | 4.0315
QLTT5510A | PODSTAWA ( PRZEJŚCIE ) ŚCIENNA | 0810PM | 3.2
QLTT6505A | TRÓJNIK "T" 80x60 | 0813DT | 6.15
QLTT8505A | POKRYWA NAROŻNA - ZAKOŃCZENIE | 0808 IT | 2.52
QLTT1705C | KORYTKO-SZERxWYS 110x75x2000 (poprzednio QLTT1705A) | 1212BCF | 16.94
QLTT2705A | UCHWYT 110x75 | 1204ST | 0.33
QLTT3705A | KĄT (NAROŻNIK) WEWN.110x75 | 1205AL | 3.25
QLTT3710A | KĄT (NAROŻNIK) ZEWN.110x75 | 1206AE | 3.2615
QLTT3715A | KĄT (NAROŻNIK) PŁASKI 110x75 | 1207CP | 4.64
QLTT4705A | POKRYWA ŁĄCZNIK 110X75 | 1204GC | 1.8346
QLTT5705A | NAROŻNIK PRZYŚCIENNY 110X75 | 1209CM | 5.1187
QLTT5710A | PODSTAWA ( PRZEJŚCIE ) ŚCIENNA | 1210PM | 4.1221
QLTT6705A | TRÓJNIK "T" 110X75 | 1213DT | 7.746
Węże do odpływu skroplin
Nr kat. | Typ |  | Cena netto EUR / 1szt.
QLTT9055A | Wąż karbowany do skroplin d=16 mm | ECRKLIM16 | 29.49
Wsporniki do montażu agregatów
Nr kat. | Typ | Cena netto PLN / 1 kpl.
Wsporniki stalowe spawane, malowane RAL9001 :
9956/533 | Wsporniki 500 profil 30x30 | 206
9956/553 | Wsporniki 500 profil 50x30 | 190
9956/633 | Wsporniki 600 profil 30x30 | 190
9956/653 | Wsporniki 600 profil 50x30 | 209
9956/753 | Wsporniki 700 profil 50x30 | 259
9956/853 | Wsporniki 800 profil 50x30 | 270
Podpory pod jednostkę zewnętrzna - sprzedaż w parach po 2 szt. |  | Cena netto EUR/szt
QLTT9035A | Podpora z tworzywa 350 mm | 6.29
QLTT9040A | Podpora z tworzywa 450 mm | 7.1571
QLTT9030A | Podpora z tworzywa 1000 mm | 14.44
ASPEN - wsporniki składane do klimatyzatorów - nowość
Nr kat. | Typ | Długość poprzeczki [mm] | Dł. ramienia wspierają-cego [mm] | Cena netto EUR / 1 kpl.
Wsporniki ze stali węglowej galwanizowanej, malowane RAL9002:
9956/B2090 | Wsporniki ścienne | 800 | 465 | 22.18
9956/B2091 | Wsporniki ścienne | 800 | 550 | 28.42
9956/B2092 | Wsporniki ścienne | 1000 | 600 | 25.98
Aspen® wąż do skroplin
Nr kat. | Typ | Nazwa |  | Cena netto
445103 | ASPEN AX5100 | Wąż zbrojony, plecionka przezroczysty 30 m; 1/4" (6mm) |  | 16,07 EUR
Podpory antywibracyjne Climatech
Nr kat. | Typ |  | Cena netto
Podpory antywibracyjne do dużych agregatów. |  |  | EUR / para
9966/810 | KSF-30 stopy 300 x 300 mm ( bez profili 40x40 ). |  | 46.9
Rekomendowane obciążenie dla 1 pary do 200 kg*
Podpory antywibracyjne niskie 50 mm pod jednostkę zewnętrzną |  |  | EUR / szt.
9966/820 | RBR 50-250 - podpora gumowa l = 250 mm, maks. 50 kg |  | 9.9109
9966/821 | RBR 50-400 - podpora gumowa l = 400 mm, maks. 100 kg |  | 13.8961
9966/819 | RBR 50-500 - podpora gumowa l = 500 mm, maks. 125 kg |  | 17.4431
Podpory antywibracyjne 95 mm pod jednostkę zewnętrzną |  |  | EUR / szt.
9966/822 | RBR 95-250 - podpora gumowa l = 250 mm, maks. 100 kg |  | 11.8096
9966/823 | RBR 95-400 - podpora gumowa l = 400 mm, maks. 200 kg |  | 19.1958
9966/824 | RBR 95-600 - podpora gumowa l = 600 mm, maks. 300 kg |  | 26.9159
9966/825 | RBR 95-1000 - podpora gumowa l = 1000 mm, maks. 500 kg |  | 48.6155
Śruba mocująca M10x30 jednostkę zewnętrzną do szyny podpory |  |  | EUR / szt.
9966/829 | VIS-DBL-RBR-M10x30 |  | 0.7
Regulatory ciśnienia skraplania
ERPO regulatory obrotów są przeznaczone do sterowania pracą 1-fazowych silników AC wentylatorów skraplacza
i mają przyłącze do zasilania grzałki karteru sprężarki
Prędkość jest sterowana w funkcji temperatury, regulator przystosowany do kalibracji.
Tem. otoczenia: - 20C do 60C |  | Zasilanie: 230 V, 50/60Hz +/- 15%
Prąd maksymalny: 3 A lub 7 A |  | Wersje: PC - do klimatyzatorów z pompą ciepła
Nr kat. | Typ | Cena netto PLN
510550 | ERPO 3A | 238
510551 | ERPO 3A PC | 248
510554 | ERPO 7A PC | 280
510558 | Grzałka karteru sprężarki 0,9 m 30W | 50
W naszej ofercie są również regulatory ciśnienia skraplania Johnson Controls,
Danfoss i Carel do silników 1 i 3 fazowych.

## Rodigas 21.05
Akcesoria - c.d. | [7 empty] | Powrót do spisu treści
Wsporniki i mocowania agregatów.
Podpory ścienne składane
Wykonanie: stal ocynkowana zabezpieczona powłoką epoksydową z poliestru Ral 9002.
Wyposażenie: akcesoria do mocowania
Nr kat. | Nazwa | Dł. podpory poziom. mm | Dł. podpory pion. mm | Waga kg | Udźwig kg | Cena netto EUR / kpl.
MS120 | Podpory składane | 420 | 375 | 2.44 | 120 | na zapytanie
MS117 | Podpory składane | 465 | 375 | 2.44 | 140 | na zapytanie
MS118 | Podpory składane | 550 | 375 | 3.8 | 140 | na zapytanie
MS119 | Podpory składane | 550 | 490 | 5.8 | 200 | na zapytanie
MS120 MS117 MS118 MS119 |  |  | MS304
Podpory ścienne
Wykonanie: stal wytrawiana a następnie zabezpieczona powłoką epoksydową z poliestru Ral 9002
Nr kat. | Nazwa | Dł. podpory poziom. mm | Dł. podpory pion. mm | Waga 1szt. kg | Udźwig kg | Cena netto EUR / kpl.
MS304 | Podpora spawana, przemysłowa | 620 | 420 | 2.6 | 160 | na zapytanie
Podpory ścienne, składane z belką poprzeczną
Wykonanie: stal ocynkowana zabezpieczona powłoką epoksydową z poliestru Ral 9002.
Regulacja: 2 regulowane polipropylenowe nóżki od strony ściany ( opatentowane rozwiązanie)
Wyposażenie: poziomica, zestaw akcesoriów do mocowania do ściany, pdkładki pod śruby.
Nr kat. | Nazwa | Dł. podpory poziom. mm | Dł. podpory pion. mm | Dł. belki poprzeczn. mm | Waga 1szt. kg | Udźwig kg | Cena netto EUR / 1szt.
MS230 | Podpora z belką o profilu wypukłym w kierunku ściany | 420 | 375 | 800 | 3.5 | 120 | na zapytanie
MS253 | Podpora z belką o profilu wypukłym do przodu | 465 | 375 | 800 | 4.2 | 140 | na zapytanie
MS257 | Podpora z belką o profilu wypukłym do przodu | 550 | 375 | 800 | 4.2 | 140 | na zapytanie
MS230 |  |  | MS257 MS253
Podpory dachowe z belkami poprzecznymi
Wykonanie: stal ocynkowana zabezpieczona powłoką epoksydową z poliestru Ral 9002.
Wyposażenie: poziomica, amortyzatory drgań, zestaw listew ze stali nierdzewnej do mocowania,
pdkładki pod śruby, a także podkładki z polistyrenu pomiędzy dachem a podporą.
Nr kat. | Nazwa | Dł. podpory poziom. mm | Zakres regul. Kąt. ° | Dł. belki poprzeczn. mm | Waga 1szt. kg | Udźwig kg | Cena netto EUR / 1szt.
MT630 | Podpora dachowa z regulacją kątową | 420 | 9 - 45 | 800 | 5 | 140 | na zapytanie
Podpory podłogowe z belkami poprzecznymi
Wykonanie: stal ocynkowana zabezpieczona powłoką epoksydową Ral 9002.
Wyposażenie: amortyzatory drgań, akcesoria do montowania, pdkładki pod śruby.
Nr kat. | Nazwa | Dł. podpory poziom. mm | Wysokość mm | Dł. belki poprzeczn. mm | Udźwig kg | Cena netto EUR / 1szt.
SP740 | Podpora podłogowa stojąca | 420 | 400 | 480 -830 | 200 | na zapytanie
Opcja

## ASPEN Pompki 24.02
Powrót do spisu treści
Pompki skroplin ASPEN®
Minipompki Silent+
Nr kat. | Typ | Nazwa | Wydajność | Głośność | Cena netto EUR
445026 | FP3450 | Mini White Silent+ NOWOŚĆ | 23l/h (10m) - 45l/h (0m) | 16dB(A) | 115.7702
445024 | FP3326 | Mini Auqa Silent+ | 6l/h (10m) - 12l/h (0m) | 19dB(A) | 138.229
445025 | FP3313 | Mini Orange Silent+ | 6l/h (10m) - 12l/h (0m) | 19dB(A) | 138.2472
445023 | FP3315/3 | Mini Lime Silent+ z korytkiem Artiplastic | 6l/h (10m) - 12l/h (0m) | 20dB(A) | 159.4866
445034 | FP3319/3 | Mini Lime Silent+ z korytkiem Slimline | 6l/h (10m) - 12l/h (0m) | 20dB(A) | 159.4866 | Mini White Silent+
445035 | FP3322/3 | Wkład Mini Lime | 6l/h (10m) - 12l/h (0m) | 20dB(A) | 131.0582
Pompki Mini i Maxi
Nr kat. | Typ | Nazwa | Wydajność | Głośność | Cena netto EUR
445019 | FP2406/2 | Mini Aqua | 6l/h (10m) - 12l/h (0m) | 21dB(A) | 123.3232
445021 | FP2212 | Mini Orange | 6l/h (10m) - 12l/h (0m) | 21dB(A) | 123.3232 | Mini Orange
445020 | FP2210 | Maxi Orange | 10l/h (15m) - 35l/h (0m) | 35dB(A) | 148.5848
445030 | FP1080/2 | Mini Blanc | 4l/h (10m) - 12l/h (0m) | 21dB(A) | 111.8572
445022 | FP2213 | Maxi Lime | 10l/h (15m) - 35l/h (0m) | 35dB(A) | 191.6824
Pompki zbiornikowe
Nr kat. | Typ | Nazwa | Wydajność | Głośność | Cena netto EUR
445041 | FP2074/2 | Heavy Duty 6 | 180l/h (6m) - 900l/h (0m) | 60dB(A) | 237.6304 | Maxi Orange
445043 | FP2066/2 | Heavy Duty 10 | 100l/h (9m) - 1070l/h (0m) | 64dB(A) | 354.3092
445036 | FP1056/2 | Mini Tank | 10l/h (15m) - 35l/h (0m) | 35dB(A) | 119.9912
445038 | FP3349 | MAX Hi-Flow | 55l/h (5m) - 550l/h (0m) | 44dB(A) | 98.3528
445044 | FP2099/2 | Hi-Lift 1l perystaltyczna | 11l/h (12m) - 11l/h (0m) | 51dB(A) | 198.0188
445045 | FP2071/2 | Hi-Lift 2L perystaltyczna | 11l/h (12m) - 11l/h (0m) | 51dB(A) | 209.0536
Pompy do supermarketów | [5 empty] | Mini Auqa
Nr kat. | Typ | Nazwa | Wydajność | Głośność | Cena netto EUR
445047 | FP2320 | ERRP | 10l/h (35m) - 225l/h (0m) | 60dB(A) | 774.4744
445049 | FP2597 | Low Profile ERRP / wlot górny | 10l/h (21m) - 190l/h (0m) | 60dB(A) | 697.76
445050 | FP2805 | Low Profile ERRP / wlot boczny | 10l/h (21m) - 190l/h (0m) | 60dB(A) | 697.76
445046 | FP3393 | Low Profile / Cold Cabinet | 10l/h (20m) - 700l/h (0m) | 60dB(A) | 737.3128
Mini Lime
Mini Blanc |  | Maxi Lime | MAX Hi-Flow |  |  | Low Profile Cold Cabinet
Heavy Duty |  | Mini Tank | Hi-Lift |  |  | Low Profile ERRP

## Klimax 21bz
Narzędzia (Klimax) |  |  | Powrót do spisu treści
Nr kat. | Typ | Cena netto, EUR
2P.758 | Stacja odzysku z wew. separatorem oleju | 911.6521
2P.572 | Pompa próżniowa 80l/min+zawór | 213.3654
2P.583 | Pompa próżniowa 250/min+zawór | 601.3024
2P.481 | Waga 100 kg elektroniczny wyświetlacz | 166.8129
2P.423 | Waga 100 kg elektr. Programowalna | 261.8575
2P.207 | Wąż elast.150cm 1/4" x 5/16" | 15.8786
2P.096 | Wąż elast. 150cm R22/R407 1/4" | 11.8857
2P.097 | Wąż elast. 180cm R22/R407 1/4" | 12.608
2P.150 | Wąż elast. 150cm z zaworem | 15.5072
2P.152 | Wąż elast. 180cm z zaworem | 17.0857
2P.082 | Wkład do zaworka SCHRADER | 0.48492
2P.121 | Zaworek odcinający 1/4" x 1/4" | 19.1059
2P.281 | Zaworek odcinający 1/4" x 5/14" | 19.1059
69.119 | Spray antybakteryjny do klimatyzacji | 7.3708
99.636 | Wykrywacz nieszczelności | 193.9685
99.026 | Szybkozłączka HP R134a | 19.0089
99.027 | Szybkozłączka LP R134a | 19.0089
3P.004 | Nożyce do cięcia kapilar | 10.6683
3P.036 | Nożyce do zaciskania kapilar | 19.3969
3P.084 | Klucz do zaworów | 12.0714
3P.037 | Grzebień do lamel "gwiazda" | 9.6572
3P.237 | Grzebień do lamel | 7.5648
3P.416 | Giętarka do rur - dźwignia 1/4" | 19.3969
3P.417 | Giętarka do rur - dźwignia 3/8" | 34.9143
3P.418 | Giętarka do rur - dźwignia 1/2" | 38.7937
3P.500 | Lusterko teleskopowe fi 32mm | 7.8
3P.503 | Magnes teleskopowy | 6.7889
3P.918 | Kusza - giętarka do rur | 164.8733
5P.061 | Termometr na podczerwień | 116.3811
5P.082 | Termometr cyfrowy | 12.6286
5P.040 | Miernik cyfrowy | 46.5524
99.461 | Latarka UV+ walizka z okularami ochronnymi | 135.778

## REFCO 23.03.03
REFCO Narzędzia |  |  |  | Powrót do spisu treści
Nr katalogowy | model | Nazwa produktu | Cena netto EUR
4688125 | REFMATE-2-CA | Cyfrowa oprawa zaworowa | 565.2
4687831 | M2-3-DELUXE-DS-R448A-CA-CCL-36 | Analogowa oprawa zaworowa dla chłodnictwa | 400.5
4687291 | BM2-3-DS-R32-CA-CCL-36 | Analogowa oprawa zaworowa dla klimatyzacji | 200.16
4687894 | M2-3-DELUXE-DS-R744-TC | Analogowa oprawa zaworowa dla dwutlenku węgla | 570.6
4687382 | BM2-3-DS-R290 | Analogowa oprawa zaworowa dla propanu | 135.72
4688134 | CA-CCL-60-45° | Węże serwisowe z zaworem kątowym dla chłodnictwa | 87.84
4493622 | CA-CCL-60 | Węże serwisowe z zaworem prostym dla chłodnictwa | 84.51
4682519 | CA-CCL-60-1/2"-20UNF | Węże serwisowe z zaworem prostym dla klimatyzacji | 103.41
4687957 | A-38010 | Zawór serwisowy dla chłodnictwa | 34.2
4687960 | A-38410 | Zawór serwisowy dla klimatyzacji | 42.21
4687701 | 32525 | Zawór do wymiany wentyla serwisowego dla chłodnictwa | 88.92
4687740 | 32525-5⁄16”SAE | Zawór do wymiany wentyla serwisowego dla klimatyzacji | 97.83
7105172 | M2-250-DS-R407C | Manometr niskiego ciśnienia | 17.73
7105210 | M2-500-DS-R407C | Manometr wysokiego ciśnienia | 17.73
7433650 | MR-206-DS-R407C | Manometr niskiego ciśnienia | 22.86
7433693 | MR-306-DS-R407C | Manometr wysokiego ciśnienia | 22.86
9880871 | P-509-T/10 | Uszczelki PTFE (teflon) | 7.29
9880872 | P-509/10 | Uszczelki NEOPREN (guma) | 3.96
4686714 | REF-LOCATOR | Wykrywacz nieszczelności premium | 360
4686715 | TRACE-LOCATOR | Wykrywacz nieszczelności z gazem śladowym | 371.34
4688375 | TRITECTOR-R | Wykrywacz nieszczelności 3w1 | 524.7
4507569 | STARTEK | Wykrywacz nieszczelności standard | 229.5
9881446 | 13400 | Tester zakwaszenia oleju | 34.83
4686712 | REF-VAC | Cyfrowy wakuometr | 249.7789
9882473 | 19800-SV | Analogowy wakuometr | 80.1
4686663 | OCTA-WIRELESS | Waga serwisowa | 369.54
4682722 | RS-16 | Obcinarka do rur 3-16 mm | 14.58
4682730 | RS-25 | Obcinarka do rur 3-25 mm | 17.55
4682748 | RS-35 | Obcinarka do rur 3-35 mm | 32.58
4660507 | SVOM-18 | Magnes otwierający do zaworów | 50.4
4687628 | SW-127-OFFSET | Klucz zaworowy kątowy | 21.33
4687047 | HY-EX-7 | Roztłaczarka hydrauliczna | 555.3
4688017 | HY-TELL | Giętarka hydrauliczna | 402.3
4506171 | RF-888-Z | Kielicharka mimośrodowa | 203.4
9881526 | 14210 | Szczypce ewakuacyjne | 77.85
4687626 | SW-127-C | Klucz zaworowy kątowy | 20.16
4678571 | INVERTER CHECK KIT | Przyrząd diagnostyczny | 246.96
3004146 | COMBI | Pompka skroplin | 122.31